## Arkusz1
KALKULATOR PRACOWNIA FIZYCZNA |  |  |  |  | 0 | 0
INDEKS | NAZWA | OPIS PRODUKTU | VAT | CENA KATALOGOWA BRUTTO | ILOŚĆ | WARTOŚĆ BRUTTO | KATEGORIA
715625 | 12 płytek – typów metali | Komplet 12 różnych płytek metali do porównywania ich własności. | 23% | 48.9 | 0 | 0 | FIZYKA
728295 | Akcesoria do generatora Van de Graaffa, komplet | Akcesoria do generatora Van De Graaffa oraz do doświadczeń z elektroskopami, komplet. Akcesoria obejmują: pióropusz z łącznikiem, wiatraczek elektrostatyczny, żarówka neonowa, igła do rozładowywania punktowego, cylinder transparentny z czteroma metalizowanymi kulkami, wiaderko Faradaya, pręt plexiglasowy z kulką, grzebień. | 23% | 119.9 | 0 | 0 | FIZYKA
SE3172 | Amperomierz AC 5A, 10A | Amperomierz analogowy szkolny DCA-1, 50mA-500mA-5A DC. Idealny do doświadczeń uczniowskich. | 23% | 69.9 | 0 | 0 | FIZYKA
738267 | Amperomierz DCA-1, 50mA-500mA-5A | DCA-1 jest amperomierzem analogowym przeznaczonym do stosowania w pomieszczeniach zamkniętych i wyłącznie do ce- lów dydaktycznych. Może służyć do wyposażenia pracowni i la- boratoriów szkolnych elektroniki, elektrotechniki, fizyki itp. Służy do pomiaru prądu do 5A DC. Dane techniczne • Ustrój pomia- rowy: magnetoelektryczny z prostownikiem • Klasa dokładności: 2,5% (dla prądu przemiennego 50/60 Hz) • Zakresy pomiarowe: 0 ~ 50 mA DC, 0 ~ 500 mA DC, 0 ~ 5A DC • Środowisko pracy: 15°C÷30°C; 10%÷45% RH (wilg. wzgl.) • Warunki przechowywa- nia: 10°C÷45°C; 10%÷60% RH (wilg. wzgl.) • Rozmiar skali: pro- mień łuku skali 50mm, kąt ruchu wskazówki 90°. | 23% | 69.9 | 0 | 0 | FIZYKA
SZKOL.RAD825 | Biblioteka modeli Corinth 3D Offline Fizyka i Astronomia | Corinth 3D – Fizyka i Astronomia - to prosta w obsłudze aplikacja zawierająca pomoce dydaktyczne w formie modeli 3D, zdjęć zoom i wideo. Jest to alternatywa dla tradycyjnych pomocy dydaktycznych. Aplikacja jest świetnym wsparciem dla nauczyciela przy przygotowywaniu zajęć, prowadzeniu atrakcyjnej dla ucznia lekcji oraz przygotowywaniu sprawdzianów, kartkówek. Jednocześnie dla ucznia jest to aplikacja pozwalająca uczyć się w sposób dostosowany do współczesnego świata. Dodatkowo aplikacja ma funkcjonalność AR - Rozszerzonej rzeczywistości oraz połączenie z MS Office. Treści dostępne po polsku, angielsku, ukraińsku i wielu innych językach. Fizyka i Astronomia (ponad 200 modeli 3D oraz galerie zdjęć) – termodynamika, optyka, fale i oscylacje mechaniczne, mechanika, elektryczność i magnetyzm, narzędzia miernicze, transformacja energii, jak działają urządzenia, , Układ Słoneczny, zaćmienie Słońca, zaćmienie Księżyca, planety, budowa i charakterystyka gwiazd, teleskopy, budowa galaktyki. Corinth 3D Offline - licencja dla szkoły, bezterminowa, na dowolną ilość szkolnych komputerów/laptopów/tablic i ekranów dotykowych. Integracja z MS Office. Wymaga Windows 10. | 23% | 3780 | 0 | 0 | FIZYKA
SZKOL.RAD823 | Biblioteka modeli Corinth 3D Offline Pełna licencja | Corinth 3D to prosta w obsłudze aplikacja zawierająca pomoce dydaktyczne w formie modeli 3D, zdjęć zoom i wideo. Zbiór ponad 1500 edukacyjnych modeli 3D, dostępnych w każdej klasie w kilka sekund. Aplikacja ma zastosowanie w szkołach podstawowych i średnich różnego typu, zawiera pomoce dydaktyczne do przedmiotów ścisłych i przyrodniczych. Corinth 3D jest świetnym wsparciem dla nauczyciela przy przygotowywaniu zajęć, prowadzeniu atrakcyjnej dla ucznia lekcji oraz przygotowywaniu sprawdzianów, kartkówek. Jednocześnie dla ucznia jest to aplikacja pozwalająca uczyć się w sposób dostosowany do współczesnego świata. Dodatkowo aplikacja ma funkcjonalność AR - Rozszerzonej rzeczywistości oraz połączenie z MS Office. Treści dostępne po polsku, angielsku, ukraińsku i wielu innych językach. Dodatkowo zawiera modele kompatybilne z dowolną drukarką 3D. Corinth 3D Offline - licencja dla szkoły, bezterminowa, na dowolną ilość szkolnych komputerów/laptopów/tablic i ekranów dotykowych. Integracja z MS Office. Wymaga Windows 10. | 23% | 22349 | 0 | 0 | FIZYKA
SZKOL.RAD829 | Biblioteka modeli Corinth 3D Online - licencja 12 miesięcy | Corinth 3D Online - licencja dla szkoły na 12 miesięcy, dowolny system operacyjny, wszystkie przedmioty, udostępnianie modeli uczniom, Integracja MS Office, MS Teams i Google Classroom. Corinth 3D to prosta w obsłudze aplikacja zawierająca pomoce dydaktyczne w formie modeli 3D, zdjęć zoom i wideo. Zbiór ponad 1500 edukacyjnych modeli 3D, dostępnych w każdej klasie w kilka sekund. Aplikacja ma zastosowanie w szkołach podstawowych i średnich różnego typu, zawiera pomoce dydaktyczne do przedmiotów ścisłych i przyrodniczych. Corinth 3D jest świetnym wsparciem dla nauczyciela przy przygotowywaniu zajęć, prowadzeniu atrakcyjnej dla ucznia lekcji oraz przygotowywaniu sprawdzianów, kartkówek. Jednocześnie dla ucznia jest to aplikacja pozwalająca uczyć się w sposób dostosowany do współczesnego świata. Dodatkowo aplikacja ma funkcjonalność AR - Rozszerzonej rzeczywistości oraz połączenie z MS Office. Treści dostępne po polsku, angielsku, ukraińsku i wielu innych językach. Dodatkowo zawiera modele kompatybilne z dowolną drukarką 3D. | 23% | 4749 | 0 | 0 | FIZYKA
SZKOL.RAD830 | Biblioteka modeli Corinth 3D Online - licencja 48 miesięcy | Corinth 3D Online - licencja dla szkoły na 48 miesięcy, dowolny system operacyjny, wszystkie przedmioty, udostępnianie modeli uczniom, Integracja MS Office, MS Teams i Google Classroom. Corinth 3D to prosta w obsłudze aplikacja zawierająca pomoce dydaktyczne w formie modeli 3D, zdjęć zoom i wideo. Zbiór ponad 1500 edukacyjnych modeli 3D, dostępnych w każdej klasie w kilka sekund. Aplikacja ma zastosowanie w szkołach podstawowych i średnich różnego typu, zawiera pomoce dydaktyczne do przedmiotów ścisłych i przyrodniczych. Corinth 3D jest świetnym wsparciem dla nauczyciela przy przygotowywaniu zajęć, prowadzeniu atrakcyjnej dla ucznia lekcji oraz przygotowywaniu sprawdzianów, kartkówek. Jednocześnie dla ucznia jest to aplikacja pozwalająca uczyć się w sposób dostosowany do współczesnego świata. Dodatkowo aplikacja ma funkcjonalność AR - Rozszerzonej rzeczywistości oraz połączenie z MS Office. Treści dostępne po polsku, angielsku, ukraińsku i wielu innych językach. Dodatkowo zawiera modele kompatybilne z dowolną drukarką 3D. | 23% | 22349 | 0 | 0 | FIZYKA
721972 | Biurko standard białe | Biurko z zaokrąglonymi narożnikami. Fronty wykonane z płyty MDF lakierowanej. Kolor korpusu – brzoza. Kolor frontu – biały. | 23% | 469.9 | 0 | 0 | FIZYKA
713634 | Bloki metali 6 różnych, z zawieszkami | Zestaw 6 sześcianów o jednakowej objętości (bok: 20 mm), lecz wykonanych z różnych metali i stopów metali: miedzi, mosiądzu, ołowiu, cynku, stali i aluminium. | 23% | 149.9 | 0 | 0 | FIZYKA
SE3445 | Brzęczyk na podstawie | Przyłącze: wtyki zabezpieczające o średnicy 4 mm. Maks. napięcie wejściowe 8 V. | 23% | 89.9 | 0 | 0 | FIZYKA
713542 | Cztery sześciany z różnych materiałów | Zestaw 4 sześcianów z haczykami, wykonanych z aluminium, mosiądzu, żelaza i ołowiu, przeznaczonych do doświadczeń z wyznaczaniem gęstości różnych materiałów. | 23% | 189.9 | 0 | 0 | FIZYKA
734443 | Czujnik napięcia elektrycznego +/– 25V - Simple Lab | Czujnik pozwala na pomiar napięcia elektrycznego prądu stałego. | 23% | 195 | 0 | 0 | FIZYKA
734444 | Czujnik natężenia prądu +/– 2,5A- Simple Lab | Dzięki temu czujnikowi, użytkownik ma możliwość pomiaru natężenia elektrycznego. | 23% | 289 | 0 | 0 | FIZYKA
734442 | Czujnik siły - Simple Lab | Czujnik umożliwia tensometryczny pomiar siły lub ciężaru. | 23% | 859 | 0 | 0 | FIZYKA
715450 | Demonstrator linii pola magnetycznego | Urządzenie demonstracyjne z magnesem w kształcie podkowy: wymiar 20,5 x 22 x 17 cm. Magnes w kształcie podkowy: wymiar 8 x 8,5 cm. Urządzenie demonstracyjne z magnesem sztabkowym: wymiar 20,5 cm, Ø 17,5 cm. Magnes sztabkowy: wymiar 7 cm, Ø 2,8 cm. Za pomocą wielu igieł magnetycznych, uczniowie mogą zobaczyć pole magnetyczne. Zestaw składa się z obydwu urządzeń demonstracyjnych. | 23% | 389.9 | 0 | 0 | FIZYKA
SE3167 | Demonstrator przewodności cieplnej metali | Pomoc do demonstrowania przewodności cieplnej różnych metali. Pręty z aluminium, żelaza, miedzi i cynku połączone w kształt krzyża. Po ogrzaniu krzyża parafina nałożona na końcówki prętów topi się w różnym czasie. Uchwyt z termoizolacyjnego tworzywa sztucznego. | 23% | 79.9 | 0 | 0 | FIZYKA
710557 | Detektor do badania przewodnictwa | Przyrząd do badania przewodnictwa stanowi pomoc dydaktyczną przydatną zarówno na lekcji chemii jak i biologii. Detektor służy do badania przewodnictwa elektrycznego ciał stałych oraz cieczy. Osadzona dioda, po dotknięciu badanej substancji elektrodami, sygnalizuje przewodnictwo danej substancji / ciała stałego. | 23% | 97.9 | 0 | 0 | FIZYKA
SE3446 | Dioda na podstawie | Dioda krzemowa 1N4007, przyłącze: wtyki zabezpieczające o średnicy 4 mm. Maks. napięcie wejściowe 100 V, maks. natężenie 1 A. | 23% | 109.9 | 0 | 0 | FIZYKA
739423 | Domino fizyczne. Elektrostatyka. Prąd elektryczny | Domina fizyczne należą do gier, które pozwalają na utrwalenie i sprawdzenie znajomości ważnych definicji, właściwości istotnych substancji poznanych w szkole podstawowej. Domino fizyczne składa się z trzydziestu elementów. Każdy z nich, tak jak w tradycyjnym dominie, podzielony jest na dwa pola. Na jednym jest definicja, pojęcie fizyczne lub wielkość fizyczna, a na drugim jej wzór lub opis. Uczeń ma za zadanie tak przyporządkować płytki, aby nad lub pod każdym wzorem znajdował się odpowiedni opis. Grę należy rozpocząć od płytki z napisem „START”. Prawidłowo ułożone domino „zamyka się”. W skład domina fizycznego wchodzi: skrzynka z drewna o wymiarach 17,5 x 10 x 5,5 cm, 30 płytek ze sklejki o wymiarach 4 x 8 cm. | 23% | 129.9 | 0 | 0 | FIZYKA
731830 | Domino fizyczne. Przemiany energii. Ruch drgający | Gra składa się z 30 drewnianych elementów o wymiarach 4 x 8 cm. DOMINO FIZYCZNE to gra, która pozwala na utrwalenie pojęć fizycznych, ich definicji, wzorów fizycznych i ich jednostek. Domina fizyczne najlepiej można wykorzystać lekcjach powtórzeniowych. Szczególna ich wartość jest fakt, że można bardzo szybko sprawdzić poprawność ich ułożenia, gdyż odpowiednio dobrane cegiełki tworzą zamkniętą strukturę. Zestaw Domin składa się z sześciu trzydziestoelementowych kompletów obejmujących tematy: Klasa 7 Wielkości fizyczne. Cząsteczkowa budowa materii Ruch Jednostajny. Ruch zmienny Siły w przyrodzie. Praca, moc, energia mechaniczna Klasa 8 Przemiany energii. Ruch drgający Elektrostatyka. Prąd elektryczny Zjawiska magnetyczne. Optyka | 23% | 129.9 | 0 | 0 | FIZYKA
731831 | Domino fizyczne. Ruch jednostajny. Ruch zmienny | Gra składa się z 30 drewnianych elementów o wymiarach 4 x 8 cm. DOMINO FIZYCZNE to gra, która pozwala na utrwalenie pojęć fizycznych, ich definicji, wzorów fizycznych i ich jednostek. Domina fizyczne najlepiej można wykorzystać lekcjach powtórzeniowych. Szczególna ich wartość jest fakt, że można bardzo szybko sprawdzić poprawność ich ułożenia, gdyż odpowiednio dobrane cegiełki tworzą zamkniętą strukturę. Zestaw Domin składa się z sześciu trzydziestoelementowych kompletów obejmujących tematy: Klasa 7 Wielkości fizyczne. Cząsteczkowa budowa materii Ruch Jednostajny. Ruch zmienny Siły w przyrodzie. Praca, moc, energia mechaniczna Klasa 8 Przemiany energii. Ruch drgający Elektrostatyka. Prąd elektryczny Zjawiska magnetyczne. Optyka | 23% | 129.9 | 0 | 0 | FIZYKA
731832 | Domino fizyczne. Siły w przyrodzie. Praca, moc, energia mechaniczna | Gra składa się z 30 drewnianych elementów o wymiarach 4 x 8 cm. DOMINO FIZYCZNE to gra, która pozwala na utrwalenie pojęć fizycznych, ich definicji, wzorów fizycznych i ich jednostek. Domina fizyczne najlepiej można wykorzystać lekcjach powtórzeniowych. Szczególna ich wartość jest fakt, że można bardzo szybko sprawdzić poprawność ich ułożenia, gdyż odpowiednio dobrane cegiełki tworzą zamkniętą strukturę. Zestaw Domin składa się z sześciu trzydziestoelementowych kompletów obejmujących tematy: Klasa 7 Wielkości fizyczne. Cząsteczkowa budowa materii Ruch Jednostajny. Ruch zmienny Siły w przyrodzie. Praca, moc, energia mechaniczna Klasa 8 Przemiany energii. Ruch drgający Elektrostatyka. Prąd elektryczny Zjawiska magnetyczne. Optyka | 23% | 129.9 | 0 | 0 | FIZYKA
731833 | Domino fizyczne. Wielkości fizyczne. Cząsteczkowa budowa materii | Gra składa się z 30 drewnianych elementów o wymiarach 4 x 8 cm. Każdy z nich, tak jak w tradycyjnym dominie podzielony jest na dwa pola. DOMINO FIZYCZNE to gra, która pozwala na utrwalenie pojęć fizycznych, ich definicji, wzorów fizycznych i ich jednostek. Domina fizyczne najlepiej można wykorzystać lekcjach powtórzeniowych. Szczególna ich wartość jest fakt, że można bardzo szybko sprawdzić poprawność ich ułożenia, gdyż odpowiednio dobrane cegiełki tworzą zamkniętą strukturę. Zestaw Domin składa się z sześciu trzydziestoelementowych kompletów obejmujących tematy: Klasa 7 Wielkości fizyczne. Cząsteczkowa budowa materii Ruch Jednostajny. Ruch zmienny Siły w przyrodzie. Praca, moc, energia mechaniczna Klasa 8 Przemiany energii. Ruch drgający Elektrostatyka. Prąd elektryczny Zjawiska magnetyczne. Optyka | 23% | 129.9 | 0 | 0 | FIZYKA
731834 | Domino fizyczne. Zjawiska magnetyczne. Optyka | Gra składa się z 30 drewnianych płytek. DOMINO FIZYCZNE to gra, która pozwala na utrwalenie pojęć fizycznych, ich definicji, wzorów fizycznych i ich jednostek. Domina fizyczne najlepiej można wykorzystać lekcjach powtórzeniowych. Szczególna ich wartość jest fakt, że można bardzo szybko sprawdzić poprawność ich ułożenia, gdyż odpowiednio dobrane cegiełki tworzą zamkniętą strukturę. Zestaw Domin składa się z sześciu trzydziestoelementowych kompletów obejmujących tematy: Klasa 7 Wielkości fizyczne. Cząsteczkowa budowa materii Ruch Jednostajny. Ruch zmienny Siły w przyrodzie. Praca, moc, energia mechaniczna Klasa 8 Przemiany energii. Ruch drgający Elektrostatyka. Prąd elektryczny Zjawiska magnetyczne. Optyka | 23% | 129.9 | 0 | 0 | FIZYKA
714119 | DYNAMOMETR / SIŁOMIERZ 1 N / 0,1 KG | Waga sprężynowa (siłomierz) wykonana z trwałego tworzywa, o podwójnych skalach. Nielegalizowana. | 23% | 29.9 | 0 | 0 | FIZYKA
714210 | DYNAMOMETR / SIŁOMIERZ 10 N / 1 KG | Waga sprężynowa (siłomierz) wykonana z trwałego tworzywa, o podwójnych skalach. Nielegalizowana. | 23% | 29.9 | 0 | 0 | FIZYKA
714208 | DYNAMOMETR / SIŁOMIERZ 2,5 N / 0,25 KG | Waga sprężynowa (siłomierz) wykonana z trwałego tworzywa, o podwójnych skalach. Nielegalizowana. | 23% | 29.9 | 0 | 0 | FIZYKA
714120 | DYNAMOMETR / SIŁOMIERZ 20 N / 2 KG | Waga sprężynowa (siłomierz) wykonana z trwałego tworzywa, o podwójnych skalach. Nielegalizowana. | 23% | 29.9 | 0 | 0 | FIZYKA
724116 | DYNAMOMETR / SIŁOMIERZ 30 N / 3 KG | Waga sprężynowa (siłomierz) wykonana z trwałego tworzywa, o podwójnych skalach. Nielegalizowana. | 23% | 29.9 | 0 | 0 | FIZYKA
714209 | DYNAMOMETR / SIŁOMIERZ 5 N / 0, 5 KG | Waga sprężynowa (siłomierz) wykonana z trwałego tworzywa, o podwójnych skalach. Nielegalizowana. | 23% | 29.9 | 0 | 0 | FIZYKA
714121 | DYNAMOMETR / SIŁOMIERZ 50 N / 5 KG | Waga sprężynowa (siłomierz) wykonana z trwałego tworzywa, o podwójnych skalach. Nielegalizowana. | 23% | 29.9 | 0 | 0 | FIZYKA
728291 | Dysk optyczny z akcesoriami i elementem świetlnym | Zwany też Dyskiem optycznym Hartley’a. Zestaw prezentuje załamanie wiązki światła po przejściu przez różne soczewki. Zawiera obrotowy dysk o średnicy 23 cm ze skalą (360 stopni), komplet magnetycznych soczewek i pryzmatów akrylowych (trójkątny, trapezoidalny, półokrągły, soczewka wypukła i wklęsła) oraz przyrząd do wytwarzania promieni świetlnych wraz z diafragmami. Całość na stojącej tablicy. | 23% | 329.9 | 0 | 0 | FIZYKA
SE3550 | Dziesięć sześcianów do wyznaczania gęstości różnych materiałów | Zestaw 10 sześcianów o jednakowej objętości, wykonanych z miedzi, mosiądzu, żelaza, cynku, aluminium, akrylu, plastiku, drewna miękkiego, drewna twardego i nylonu. Przeznaczone do doświadczeń z wyznaczaniem gęstości, mogą też służyć jako próbki materiałów o różnej gęstości. | 23% | 199.9 | 0 | 0 | FIZYKA
716123 | Elektrody do badania elektrolitów i przewodności | Elektrody typu prętowego wykonane z nierdzewnej stali połączone szeregowo z żarówką. Pomoc wyposażona w dwa gniazda laboratoryjne do przyłączania przewodów z wtykami 4 mm (wchodzą w skład zestawu wraz ze szklanym naczyniem). | 23% | 109.9 | 0 | 0 | FIZYKA
716126 | Elektromagnes demonstracyjny | Elektromagnes zamontowany na małym wysięgniku, a całość na podstawie, w której znajdują się także dwa gniazda. Max zasilanie 12V. Umożliwia obserwację zmiany mocy elektromagnesu w zależności od zmiany natężenia. | 23% | 129.9 | 0 | 0 | FIZYKA
715628 | Elektromagnes w kształcie litery U | Jest to urządzenie, które prezentuje związek między elektrycznością a magnetyzmem. Cewka np. z drutu miedzianego nawinięta jest na rdzeń ferromagnetyczny. Rdzeń zwiększa natężenie pola magnetycznego generowanego przez płynący prąd | 23% | 75.9 | 0 | 0 | FIZYKA
728301 | Elektroskop listkowy kwadratowy z szybkami i skalą | Elektroskop listkowy do doświadczeń z elektrostatyki – wykrywania i określania ładunku elektrycznego. Pionowy, metalowy pręt ma w dolnej części przyczepiony listek metalowy, a u góry zakończony jest płaską elektrodą talerzową izolowaną od obudowy. Boczne ścianki metalowe, przytwierdzone do podstawy i górnej ściany (obie z tworzywa). Przednia i tylna ścianka są przezroczyste (szklane), a przednia szybka jest wysuwana (do góry). | 23% | 119.9 | 0 | 0 | FIZYKA
SE3169 | Elektroskop w wyposażeniem | Duży elektroskop wychyłowy, czuły i dobrze widoczny w trakcie eksperymentów. Wyposażony w gniazdo uziemiające (wbudowane). | 23% | 179.9 | 0 | 0 | FIZYKA
715592 | Galwanometr szkolny | Miernik służy do pomiarów niewielkich wartości natężenia prądu elektrycznego. Zakres pomiarowy: -300µA∼0∼300µA. Idealny do doświadczeń uczniowskich. | 23% | 69.9 | 0 | 0 | FIZYKA
728293 | Generator Van de Graaffa z elektrodą kulistą i napędem elektrycznym | Generator Van de Graaffa z pełną elektrodą kulistą (nie siatką) do demonstracji w szkole zjawisk z zakresu elektrostatyki (średnice elektrod odpowiednio 15 i 10 cm). Elektroda kulista rozładowująca nie jest wbudowana w podstawę, ma izolowany uchwyt i 4-mm gniazda połączeniowe. Pas wykonany z gumy silikonowej o wysokim stopniu izolacji. Max napięcie na elektrodzie kulistej: 200 kV; długość iskry 60 mm! Model zasilany elektrycznie (220 V AC, 50 Hz). | 23% | 1059.9 | 0 | 0 | FIZYKA
728292 | Generator Van de Graaffa z elektrodą kulistą i napędem ręcznym | Generator Van de Graaffa z pełną elektrodą kulistą (nie siatką) do demonstracji w szkole zjawisk z zakresu elektrostatyki (średnice elektrod odpowiednio 15 i 10 cm). Elektroda kulista rozładowująca nie jest wbudowana w podstawę, ma izolowany uchwyt i 4-mm gniazda połączeniowe. Pas wykonany z gumy silikonowej o wysokim stopniu izolacji. Max napięcie na elektrodzie kulistej: 200 kV; długość iskry 60 mm! Model zasilany ręcznie – na korbkę. | 23% | 899.9 | 0 | 0 | FIZYKA
SE3178 | Igła magnetyczna z podstawką | Igła magnetyczna z podstawką Służy do wyznaczania kierunków i efektownie prostej demonstracji zasady wyznaczania stron świata za pomocą kompasu. W komplecie igła, podstawa, planszetki do wyznaczania stron świata. | 23% | 29.9 | 0 | 0 | FIZYKA
SE3451 | Igła Oersteda | Do demonstrowania wychylenia igły magnetycznej w polu wytworzonym przez prąd elektryczny. Zestaw z igłą magnetyczną na stabilnej podstawie z pleksiglasu, możliwość projekcji. Maksymalne natężenie prądu 4A | 23% | 289.9 | 0 | 0 | FIZYKA
727936 | Interaktywne Plansze Przyrodnicze – Fizyka | Interaktywne Plansze Przyrodnicze to multimedialne zasoby w postaci pojedynczych plansz i symulacji oraz innych pomocnych treści przygotowane do pracy na tablicach i monitorach interaktywnych, do wykorzystania przez nauczyciela w trakcie zajęć dydaktycznych. Materiały przeznaczone do pracy w grupie, pozwalające uczniom na wspólne analizowanie tematu. Oprogramowanie do Fizyki powinno zawierać: 13 zagadnień wybranych z aktualnej podstawy programowej kl. 7-8 1. Ruch 2. Siły 3. Energia 4. Zjawiska cieplne 5. Właściwości materii 6. Hydrostatyka i aerostatyka 7. Elektrostatyka 8. Prąd elektryczny 9. Magnetyzm 10. Ruch drgający i fale 11. Optyka 12. Fale elektromagnetyczne 13. Świat fizyki Program Interaktywne Plansze Przyrodnicze Fizyka- to minimum 80 plansz przedstawionych na setkach interaktywnych ekranów. | 23% | 570 | 0 | 0 | FIZYKA
716398 | Izolowane przewody zestaw 10 sztuk | Zestaw 10 kolorowych przewodów zakończonych z obu stron złączem typu krokodyl. Rezystancja pojedynczego elementu wynosi ok. 0,5 Ω, długość to 50 cm. | 23% | 39.9 | 0 | 0 | FIZYKA
SE3166 | Kalorymetr miedziany | Kalorymetr składa się z dwóch różnych naczyń miedzianych oraz przykrywki miedzianej z zamontowanym w niej mieszadłem i korkiem do termometru (niedołączony). Mniejsze naczynie (umieszczane w większym) ma izolowane nóżki. | 23% | 89.9 | 0 | 0 | FIZYKA
SE3467 | Klosz próżniowy – recypient z pompą | Ten recypient próżniowy składa się z praktycznego nietłukącego się klosza z tworzywa sztucznego, manometru podciśnienia ze skalą odpowiadającą 600 mm Hg, podwójnego zaworu zamykającego, wbudowanej pompy i zaworu napowietrzającego. Recypient jest umiejscowiony na odpowiednim talerzu napowietrzającym, w który wbudowana jest ręczna pompa napowietrzająca. Uszczelnienie następuje przez umieszczony we wlocie pierścień gumowy. Na recypiencie znajduje się podwójny zawór zamykający, za pomocą którego można regulować próżnię przez wpuszczanie powietrza. Można podłączyć do niego także i inne urządzenia przez odkręcane zamknięcie - próżnia: 250 mm Hg, 330 mbar. | 23% | 589.9 | 0 | 0 | FIZYKA
710037 | Kołyska Newtona | 5 stalowych kul zawieszonych na dwóch stelażach-ramkach na nylonowych żyłkach demonstruje prawa przemiany (zachowania) energii. Całość na stabilnej podstawie. Pomoc dydaktyczna składana. | 23% | 99.9 | 0 | 0 | FIZYKA
SE3142 | Kompas zamykany zielony (M) | Kompas zamykany z igłą zawieszoną w płynie i przyrządami celowniczymi. Średnica > 5 cm. | 23% | 29.9 | 0 | 0 | FIZYKA
SE3193 | Komplet do montażu obwodów elektrycznych z silniczkiem | Pomoc dydaktyczna, która może być wykorzystywana na zajęciach w szkole podstawowej. Zestaw składa się z: podstaw pod baterię, oprawki żarówki na podstawce, klucza do prądu, silniczka elektrycznego na podstawce, opornicy suwakowej, żarówki i kompletu przewodów połączeniowych. Zestaw ułatwia poznanie działania prostego obwodu elektrycznego i symboli, czytanie prostych schematów ideowych, poznanie i praktyczne stosowanie pojęć takich jak: obwód zamknięty i otwarty prądu elektrycznego. | 23% | 349.9 | 0 | 0 | FIZYKA
709536 | Krążek barw Newtona z wirownicą ręczną | Krążek barw Newtona przymocowany do specjalnej podstawy i wprawiany w ruch za pomocą ręcznej wirownicy z korbką. | 23% | 119.9 | 0 | 0 | FIZYKA
SE3452 | Krążek Newtona z silniczkiem | Znitowane taśmy z żelaza i metalu kolorowego. Kompletne urządzenie z silniczkiem elektrycznym i uchwytem do statywu. Dane techniczne: silnik niskonapięciowy 4,5V/DC, Imax=250 mA, przyłączenie za pomocą zabezpieczających wtyków bananowych o średnicy 4mm. wym. średnica krążka: 170 mm, z uchwytem do pręta statywu <13 mm. | 23% | 219.9 | 0 | 0 | FIZYKA
715791 | Kula Pascala, szklana | Szklany przyrząd do demonstracji prawa Pascala kształtem przypominający kolbę okrągłodenną z wydłużoną szyją, w której porusza się tłok. Dolna część, czyli kula, posiada na powierzchni otwory, przez które wypływa (równomiernie) ciecz po naciśnięciu tłoka. | 23% | 49.9 | 0 | 0 | FIZYKA
717112 | LaboLAB. Energia. To działa! | Zestaw badawczy do nauki różnego rodzaju energii i zachodzących pomiędzy nimi przemian. Dzięki niemu uczniowie mogą wykorzystać zdobytą wiedzę teoretyczną w praktyce, projektując własny eksperyment, odpowiadający na konkretne pytanie na temat energii. Zawartość: • 1 przewodnik metodyczny dla nauczyciela w wersji drukowanej i cyfrowej • 1 scenariusz lekcji ze szczegółowo opisanymi eksperymentami i projektami edukacyjnymi • 1 pakiet drukowanych materiałów dla uczniów o zróżnicowanym poziomie • 1 dostęp do materiałów cyfrowych (atrakcyjne symulacje, ćwiczenia, testy, podręczniki multimedialne) dla uczniów i nauczycieli (licencja szkolna, bezterminowa) • 1 elektroskop • 1 zestaw przewodników i izolatorów • 2 mierniki uniwersalne • 2 pałeczki do elektryzowania • 16 piłeczek pingpongowych • 36 baterii alkalicznych R20 • 45 uchwytów na baterie R20 • 5 brzęczyków elektrycznych • 5 silniczków elektrycznych • 20 mini żarówek 2V 0,06A • 30 oprawek mini żarówki • 1 przewód na rolce (dł. 30m) • 1 cążki do cięcia przewodów i zdejmowania izolacji • 30 termometrów zanurzeniowych z podwójną skalą, stopniami Celsjusza i Fahrenheita (zakres: od -10 do 110 stopni C) • 5 ogniw słonecznych (10×7 cm) • 10 prętów drewnianych (0,6×30 cm) • 40 niebieskich, nieprzeźroczystych kulek • 50 kartonów konstrukcyjnych (23×30 cm), kolor biały • 1 humus ogrodowy (poj. 1,6 l) • 8 pipet skalowanych (poj. 3 ml) • 16 linijek (dł. 30 cm) • 1 cienki, mocny sznurek (dł. 60 m) • 100 słomek do napojów, czerwone/białe (dł. 20 cm) • 150 słomek do napojów, przezroczyste (dł. 20 cm) • 8 pojemników plastikowych (poj. 5,5 l) • 8 rolek taśmy klejącej • 50 łyżeczek plastikowych • 10 pokrywek plastikowych (poj. 0,4 l) • 32 kubki plastikowe (poj. 250 ml) • 25 kubków styropianowych (poj. 230 ml) • 60 kubków plastikowych (poj. 30 ml) • 1 plansza dydaktyczna 70×100 cm, „Metoda badawcza” • 1 duża, wytrzymała skrzynia (tworzywo sztuczne, 50x60x30 cm). | 23% | 5490 | 0 | 0 | FIZYKA
717111 | LaboLAB. Siły i oddziaływania | Zestaw badawczy, dzięki któremu uczniowie uzyskują pogłębioną znajomość sił i oddziaływań, które wpływają na ruch ciał. Poznają oni koncepcję równowagi i braku równowagi sił, rozważając takie pojęcia jak: grawitacja, magnetyzm, tarcie, masa i odległość. Zawartość: • 1 przewodnik metodyczny dla nauczyciela w wersji drukowanej i cyfrowej • 1 scenariusz lekcji ze szczegółowo opisanymi eksperymentami i projektami edukacyjnymi • 1 pakiet drukowanych materiałów dla uczniów o zróżnicowanym poziomie • 1 dostęp do materiałów cyfrowych (atrakcyjne symulacje, ćwiczenia, testy, podręczniki multimedialne) dla uczniów i nauczycieli (licencja szkolna, bezterminowa) • 2 wagi elektroniczne, zakres 2 kg/0,1 g • 10 sprężyn „slinky” krocząca • 8 siłomierzy (dynamometrów) 250 g, których konstrukcja pozwala na zważenie zawieszonego obiektu, oraz zmierzenie siły nacisku lub naciągu. Urządzenia kalibrowane w gramach i Newtonach • 8 modeli samochodów (metal) • 12 stoperów, minutników • 8 poziomic, poziom/pion (dł. 15 cm) • 15 punktów podparcia, drewnianych • 8 równoważni • 1 opiłki żelaza (waga 625 g) • 10 szalek Petriego z pokrywką • 16 par magnesów z oznaczonymi biegunami (1×5 cm) • 16 magnesów, pierścieni (gr. 8 mm, śr. 36 mm, śr. otworu 18 mm) • 16 podkładek płaskich, ocynkowanych, śr. 7/8″ • 220 podkładek płaskich, stalowych, małych • 24 elementy konstrukcyjne K’NEX drążki (dł. 13 cm) • 24 kule styropianowe (śr. 3,5 cm) • 24 kule styropianowe (śr. 7,5 cm) • 10 małych, drewnianych szpulek • 5 papierów ściernych, drobnoziarnistych (arkusz 14×27 cm) • 5 arkuszy filcu zielonego (arkusz 20×30 cm) • 12 arkuszy folii bąbelkowej • 8 taśm mierniczych (dł. 150 cm) • 8 odważników plastikowych (11 krążków x 10 g) • 1 cienki, mocny sznurek (dł. 60 m) • 25 woreczków foliowych „strunowych” (roz. 30×45 cm) • 1 plansza dydaktyczna 70×100 cm, „Metoda badawcza” • 1 duża, wytrzymała skrzynia (tworzywo sztuczne, 50x60x30 cm) | 23% | 6090 | 0 | 0 | FIZYKA
717114 | LaboLAB. Ziemia i kosmos | Zestaw badawczy, dzięki któremu uczniowie poznają pojęcia związane z Wszechświatem oraz rolę Ziemi w Układzie Słonecznym. Analizują także wpływ Słońca i Księżyca na naszą planetę oraz poznają warstwy Ziemi. Zawartość: • 1 przewodnik metodyczny dla nauczyciela w wersji drukowanej i cyfrowej • 1 scenariusz lekcji ze szczegółowo opisanymi eksperymentami i projektami edukacyjnymi • 30 pakietów drukowanych materiałów dla uczniów o zróżnicowanym poziomie • 1 dostęp do materiałów cyfrowych (atrakcyjne symulacje, ćwiczenia, testy, podręczniki multimedialne) dla uczniów i nauczycieli (licencja szkolna, bezterminowa) • 1 Teleskop Celestron PowerSeeker 40 AZ Table Top lub równoważny • 16 kompasów magnetycznych • 16 zestawów kart - fazy księżyca • 1 magnetyczny układ słoneczny • 16 latarek LED z baterią • 1 nadmuchiwana piłka/globus (śr. 40 cm) • 30 elementów konstrukcyjnych K’NEX złączki • 24 elementów konstrukcyjnych K’NEX drążki (dł. 13 cm) • 24 elementów konstrukcyjne K’NEX kółka (śr. 5 cm) • 16 taśm mierniczych (dł. 150 cm) • 8 cylindrów miarowych (menzurka) z tworzywa sztucznego z naniesioną skalą (poj. 100 ml) • 8 strzykawek jednorazowych • 2 kolorowe kredy (12 kolorów) • 4 modeliny niebieskie (waga 100g) • 4 modeliny zielone (waga 100g) • 8 modelin czerwonych (waga 100g) • 30 kubków plastikowych (poj. 37ml) • 15 kubków plastikowych (poj. 200ml) • 1 plansza dydaktyczna 70×100 cm, „Metoda badawcza” • 1 duża, wytrzymała skrzynia (tworzywo sztuczne, 50x60x30 cm). | 23% | 4390 | 0 | 0 | FIZYKA
717113 | LaboLAB. Zmieniająca się planeta Ziemia | Zestaw badawczy, dzięki któremu uczniowie poznają wszystkie procesy, które wpłynęły na obecny wygląd oraz cechy planety Ziemi. Zawartość: • 1 przewodnik metodyczny dla nauczyciela w wersji drukowanej i cyfrowej • 1 scenariusz lekcji ze szczegółowo opisanymi eksperymentami i projektami edukacyjnymi • 30 pakietów drukowanych materiałów dla uczniów o zróżnicowanym poziomie • 1 dostęp do materiałów cyfrowych (atrakcyjne symulacje, ćwiczenia, testy, podręczniki multimedialne) dla uczniów i nauczycieli (licencja szkolna, bezterminowa) • 8 zestawów próbek 15 podstawowych rodzajów skał (magmowych, osadowych i metamorficznych), każde pudełko zawiera dodatkowo szkło powiększające • 1 zestaw 9 próbek gleb występujących na Ziemi • 1 nietoksyczny, profesjonalny gips przeznaczony do prac artystycznych (waga 1,8 kg) • 3 opakowania piasku drobnoziarnistego, białego (waga 1,3 kg) • 2 wiaderka z czerwoną gliną (waga 3,6 kg) • 2 pojemniki z nietoksyczną, zieloną ciastoliną (waga 1,3 kg) • 32 noże z tworzywa sztucznego • 40 kulek przeźroczystych niebieskich • 16 małych mat absorpcyjnych • 16 podkładek tekturowych • 16 wytrzymałych, plastikowych łyżek • 8 gumowych korków • 2 samoprzylepne taśmy rzepowe (część haczykowa, dł. 20 cm) • 2 samoprzylepne taśmy rzepowe (część pętelkowa, dł. 20 cm) • 750 wykałaczek • 1 rolka folii aluminiowej • 4 łyżki • 10 woreczków foliowych „strunowych” (30×38 cm) • 1 miska plastikowa • 8 plastikowych kubków (poj. 260 ml) • 8 plastikowych kubków z małym otworem (poj. 260 ml) • 8 karbowanych, plastikowych pojemników (20x16x7 cm) • 8 pojemników plastikowych (poj. 5,5 l) • 1 plansza dydaktyczna 70×100 cm, „Metoda badawcza” • 2 duże, wytrzymałe skrzynie (tworzywo sztuczne, 50x60x30 cm). | 23% | 5490 | 0 | 0 | FIZYKA
740129 | LABORATORIUM SMARTBEE CLUB: ELEKTROSTATYKA | Zawartość zestawu Elektrostatyka pozwala na wielokrotne przeprowadzenie 2 niezależnych doświadczeń: NAELEKTRYZOWANY ŚWIAT, KLATKA FARADAYA oraz eksperyment rozszerzający w technologii AR. W eksperymencie: NAELEKTRYZOWANY ŚWIAT uczniowie poznają zjawisko elektryzowania się ciał, świat ładunków elektrycznych oraz samodzielnie prowadzą obserwacje naukowe. Istnieje możliwość rozszerzenia eksperymentu – sugestie zawarte w karcie nauczyciela. W drugim eksperymencie uczniowie dowiadują się czym jest wersorium, samodzielnie skonstruują KLATKA FARADAYA oraz poznają zasady jej działania. Do zestawu dołączony również eksperyment w technologii rozszerzonej rzeczywistości (AR). Dzięki karcie AR uczniowie mogą zobaczyć w przybliżeniu działanie klatki Faradaya. Zawartość zestawu: rurki i szmatki elektrostatyczne (10 szt.), wata (10 szt.), balony (20 szt.), kulka styropianowa (10 szt.), taśma klejąca (10 szt.), arkusz folii aluminiowej (10 szt.), korek (10 szt.), drut miedziany (10 szt.), zestaw krzyżyków (40 szt.), karta rozszerzonej rzeczywistości AR (10 szt.), karta nauczyciela (1 szt.), opracowanie eksperymentu w formie multimedialnej na nośniku pamięci: instrukcja ilustrowana do eksperymentu, instrukcja wideo, ciekawostki wideo, karta nauczyciela (do druku), karta ucznia (do druku). | 23% | 599.9 | 0 | 0 | FIZYKA
740126 | LABORATORIUM SMARTBEE CLUB: HYDROFOBOWY PIASEK | W tym eksperymencie poznasz pewną niesamowitą właściwość piasku oraz dowiesz się, jakie jest jego zastosowanie. Sprawdzisz, czy da się lepić babki pod wodą oraz stworzysz nietypowy labirynt. W roli głównej hydrofobowość. Dziś warstwa „bojąca się wody” pokrywa nasze nieprzemakalne kurtki, szyby samochodów oraz chroni fasady domów przed zabrudzeniem. Pomysł samoczyszczenia pochodzi jednak od natury, dlatego został zapamiętany jako... efekt lotosu. (10 szt.), łyżka (10 szt.), kubek (10 szt.), karta nauczyciela (1 szt.), opracowanie eksperymentu w formie multimedialnej na nośniku pamięci: instrukcja ilustrowana do eksperymentu, instrukcja wideo, ciekawostki wideo, karta nauczyciela (do druku), karta ucznia (do druku). | 23% | 499.9 | 0 | 0 | FIZYKA
740124 | LABORATORIUM SMARTBEE CLUB: KOLOROWA STRONA LUSTRA | W tym eksperymencie uczniowie poznają pierwsze zagadnienia z dziedziny optyki. Konstruują swój własny kalejdoskop, dowiadują się jak działają lustra i jakie są ich ich rodzaje. W trakcie eksperymentowania dzieci dowiadują się kiedy powstało pierwsze lustro oraz dlaczego są montowane w windach. Zaznajamiają się również z pojęciem zwierciadła i ich rodzajach, czyli wypukłych i wklęsłych na przykładzie łyżki. W zakresie rozwiązań technologicznych dziecko wykorzystuje aplikacje mobilną, aby sprawdzić jak w rozszerzonej jak działa pryzmat. Dodatkowo tworzy hologram i dowiaduje się czym jest projekcja holograficzna. Zestaw przeznaczony dla przedszkoli i nauczania wczesnoszkolnego. Zawartość zestawu: elementy zestawu do złożenia kalejdoskopu (10 szt.), karta rozszerzonej rzeczywistości AR (10 szt.), ekran do hologramu (10 szt.), karta dla nauczyciela (1 szt.), opracowanie eksperymentu w formie multimedialnej na nośniku pamięci: instrukcja ilustrowana do eksperymentu, instrukcja wideo, ciekawostki wideo, karta ucznia (do druku). | 23% | 499.9 | 0 | 0 | FIZYKA
740128 | LABORATORIUM SMARTBEE CLUB: MECHANIKA | Zawartość zestawu Mechanika pozwala na wielokrotne przeprowadzenie 2 niezależnych doświadczeń oraz eksperyment rozszerzający w technologii AR z kluczowych zagadnień mechaniki. Dzięki eksperymentowi: SAMOCHÓD NAPĘDZANY GRAWITACJĄ uczniowie zrozumieją II zasadę dynamiki Newtona oraz zagadnienia tarcia statycznego i kinetycznego. W eksperymencie: RÓWNIA POCHYŁA sprawdzą, jak poruszają się różne figury obrotowe, dzięki czemu zrozumieją, czym jest moment bezwładności oraz jaki ma on związek z II zasadą dynamiki w ruchu obrotowym. Do zestawu dołączamy również eksperyment w technologii rozszerzonej rzeczywistości (AR). Dzięki Karcie AR uczniowie obserwują ruch kulek w falującym wahadle. Zawartość zestawu: zestaw obciążników (10 szt.), pojazd (10 szt.), sznurek 1 m (10 szt.), taśma klejąca (10 szt.), rurka (10 szt.), zestaw drutów stalowych 6 cm (20 szt.), kulka drewniana (10 szt.), walec drewniany (10 szt.), arkusz do stworzenia rurki (10 szt.), karta rozszerzonej rzeczywistości AR (10 szt.), karta nauczyciela (1 szt.), opracowanie eksperymentu w formie multimedialnej na nośniku pamięci: instrukcja ilustrowana do eksperymentu, instrukcja wideo, ciekawostki wideo, karta nauczyciela (do druku), karta ucznia (do druku). Elektrostatyka Zawartość zestawu: rurki i szmatki elektrostatyczne (10 szt.), wata (10 szt.), balony (20 szt.), kulka styropianowa (10 szt.), taśma klejąca (10 szt.), arkusz folii aluminiowej (10 szt.), korek (10 szt.), drut miedziany (10 szt.), zestaw krzyżyków (40 szt.), karta rozszerzonej rzeczywistości AR (10 szt.), karta nauczyciela (1 szt.), opracowanie eksperymentu w formie multimedialnej na nośniku pamięci: instrukcja ilustrowana do eksperymentu, instrukcja wideo, ciekawostki wideo, karta nauczyciela (do druku), karta ucznia (do druku). 740130 599,90 zł Próba | 23% | 599.9 | 0 | 0 | FIZYKA
740125 | LABORATORIUM SMARTBEE CLUB: NIEWIDZIALNA SIŁA - ELEKTROMAGNES | W tym eksperymencie uczniowie budują elektromagnes, a następnie obserwują, jak wytworzone pole magnetyczne wpływa na igłę kompasu oraz jak oddziałuje na drobne elementy metalowe. Do zestawu dołączamy również eksperyment w rozszerzonej rzeczywistości Karta AR pokazuje jak rozchodzą się linie pola magnetycznego Ziemi. Dodatkowo, korzystając z hologramu uczniowie mogą zobaczyć pole magnetyczne w postaci trójwymiarowej projekcji. Zawartość zestawu: bateria AA (10 szt.),magnes ferrytowy (10 szt.), śruba 8 x 40 mm (10 szt.), nakrętka do śruby (10 szt.), przewód miedziany o długości 120 cm (10 szt.), kompas (10 szt.), karta rozszerzonej rzeczywistości AR (10 szt.), ekran do hologramu (10 szt.), karta dla nauczyciela (1 szt.), opracowanie eksperymentu w formie multimedialnej na nośniku pamięci: instrukcja ilustrowana do eksperymentu, instrukcja wideo, ciekawostki wideo, karta dla nauczyciela, karta ucznia (do druku). | 23% | 499.9 | 0 | 0 | FIZYKA
740127 | LABORATORIUM SMARTBEE CLUB: POCIĄG ELEKTROMAGNETYCZNY I BUDOWA SILNIKA JEDNOBIEGUNOWEGO | W tym eksperymencie uczniowie budują pociąg elektromagnetyczny. Jest to proste urządzenie elektryczne, które porusza się pod wpływem interakcji pola magnetycznego i elektrycznego. Uczniowie dowiadują się, jak działają magnesy stałe oraz że przepływ prądu elektrycznego wywołuje powstanie pola magnetycznego. Doświadczenie można rozszerzyć o budowę silnika jednobiegunowego. Do zestawu dołączamy również eksperyment w rozszerzonej rzeczywistości – elektrolizę. Dzięki karcie AR uczniowie mogą zobaczyć proces elektrolizy w postaci trójwymiarowej projekcji. Zastosowanie rozszerzonej rzeczywistości AR, ułatwia zrozumienie zachodzącego procesu poprzez wizualizacje poszczególnych reakcji. Dodatkowo, korzystając z hologramu uczniowie mogą zobaczyć, jak powstaje piorun. Zawartość zestawu: bateria AA (10 szt.), magnes neodymowy (20 szt.), wałek (10 szt.), drut miedziany o długości 5 m (10 szt.), karta rozszerzonej rzeczywistości AR (10 szt.), ekran do hologramu (10 szt.), karta dla nauczyciela (1 szt.), opracowanie eksperymentu w formie multimedialnej na nośniku pamięci: instrukcja ilustrowana do eksperymentu, instrukcja wideo, ciekawostki wideo, karta dla nauczyciela (do druku), karta ucznia (do druku). | 23% | 499.9 | 0 | 0 | FIZYKA
740130 | LABORATORIUM SMARTBEE CLUB: PRÓBA OGNIA | W eksperymencie Próba Ognia uczniowie poznają kilka typów reakcji chemicznych takich jak: reakcja syntezy, reakcja egzotermiczna, reakcja spalania. Dzięki możliwości samodzielnego prowadzenia eksperymentu zapoznają się ze sprzętem laboratoryjnym, specyfiką prowadzenia eksperymentów oraz z procesem prowadzenia doświadczenia chemicznego. Wykorzystując dołączone karty ucznia, uczniowie mogą samodzielnie notować przebieg eksperymentu, swoje obserwacje i wnioski, ucząc się przy tym prowadzenia dziennika laboratoryjnego. o zestawu dołączony również eksperyment w technologii rozszerzonej rzeczywistości (AR). Dzięki karcie AR uczniowie mogą zobaczyć zachodzącą reakcję w probówce. Zawartość zestawu: probówka ze szkła borokrzemowego (10 szt.), proszek żelaza (10 szt.), siarka (10 szt.), świeca tealight (10 szt.), uchwyt do probówek (10 szt.), szalka Petriego (10 szt.), mieszadełko (10 szt.), arkusz folii aluminiowej (10 szt.), rękawice ochronne (10 par), opakowanie zapałek (1 szt.), karta rozszerzonej rzeczywistości AR (10 szt.), karta dla nauczyciela (1 szt.), opracowanie eksperymentu w formie multimedialnej na nośniku pamięci: instrukcja ilustrowana do eksperymentu, instrukcja wideo, ciekawostki wideo, karta ucznia (do druku). | 23% | 599.9 | 0 | 0 | FIZYKA
715606 | Lampa żarowa 6V/0,05A, E10 10 szt. | Powiększenie: 0,05 A, wymiar B. Rozmiar opakowania: 10 sztuk | 23% | 49.9 | 0 | 0 | FIZYKA
SE3449 | Lampy żarowe do oprawek E10, 10 szt. | Powiększenie: 0,2 A, wymiar B. Rozmiar opakowania: 10 sztuk. | 23% | 47.9 | 0 | 0 | FIZYKA
739764 | LEGO Education BricQ Motion Prime | Zestaw LEGO Education BricQ Motion Prime dla nauczycieli i uczniów klas 4-8. Wyjątkowe, kolorowe elementy wspierają uczniów w nauce przedmiotów STEAM, zwłaszcza w poznawaniu zasad fizyki. Materiały dla nauczycieli, "pierwsze kroki" i przykładowe scenariusze zajęć pomagają rozpocząć pracę z zestawem i skutecznie korzystać z niego na lekcjach. Zestaw nie zawiera elektroniki, dzięki czemu uczniowie skupiają się na eksperymentowaniu z mechaniką. Koła zębate, przekładnie, ciężarki i żagle wprowadzają uczniów w zasady mechaniki. Zestaw zawiera 562 klocki LEGO® oraz broszurę z instrukcjami. Wsparcie dla nauczycieli • Kompleksowe scenariusze lekcji zawierające 10 godzin materiałów instruktażowych • Materiały instruktażowe i wprowadzające • Pomoc z wdrażaniem materiałów w klasie • Narzędzia oceny • Zasoby nauczania hybrydowego | 23% | 799.9 | 0 | 0 | FIZYKA
739763 | LEGO Education SPIKE Prime | Zestaw LEGO® Education SPIKE™ Prime to narzędzie do nauki przedmiotów STEAM dla uczniów klas 4-8 szkoły podstawowej. Dzięki połączeniu kolorowych klocków LEGO, łatwego w użyciu sprzętu i oprogramowania oraz intuicyjnego języka kodowania metodą "przeciągnij i upuść" opartego na Scratchu, SPIKE Prime stale angażuje uczniów w ciekawe zajęcia edukacyjne, pomagając im krytycznie myśleć i rozwiązywać złożone problemy, niezależnie od poziomu ich nauki. Od projektów dla początkujących po nieograniczone możliwości kreatywnego projektowania, SPIKE Prime pomaga uczniom nauczyć się podstawowych umiejętności STEAM oraz XXI wieku potrzebnych by stać się innowacyjnymi umysłami jutra... po prostu się bawiąc! Zestaw zawiera 528 klocków LEGO® oraz bezpłatną aplikację LEGO® Education SPIKE™, która zawiera wszystkie ćwiczenia. Wsparcie dla nauczycieli • Kompleksowe scenariusze lekcji zawierające 50 godzin materiałów instruktażowych • Materiały instruktażowe i wprowadzające • Pomoc z wdrażaniem materiałów w klasie • Narzędzia oceny • Zasoby nauczania hybrydowego. | 23% | 2399.99 | 0 | 0 | FIZYKA
711113 | Lustra wypukło-wklęsłe | 10 szt. bezpiecznych (bez szkła), dwustronnych luster (z jednej strony wklęsłe, z drugiej wypukłe). | 23% | 56.9 | 0 | 0 | FIZYKA
713633 | Ława optyczna z pełnym wyposażeniem | Zestaw składa się z ławy optycznej z anodyzowanego aluminium dł. 120 cm, z przesuwną skalą 100-centymetrową na boku ławy, z elementów do mocowania na ławie części optycznych i innych (niezbędnych do przeprowadzenia wszystkich doświadczeń podstawowych i dodatkowych), takich jak: platforma, uchwyty do soczewek, stolik do pryzmatów, płytki z otworami i prowadnicami, przyrząd do wytwarzania promieni (z wbudowanymi lustrami na zawiasach, soczewką, prowadnicami bocznymi i przednią oraz źródłem światła). Szeroka gama akcesoriów optycznych: soczewki wklęsłe, wypukłe, podwójnie wklęsłe, podwójnie wypukłe, diafragmy z wąskimi i szerokimi szparami, zwierciadła płaskie i zakrzywione, filtry barwne i wzorniki kolorów, filtr z mieszaniem 3 barw, ekran biały, pryzmaty o różnych kątach, w tym bloki pryzmatyczne, slajdy z otworami o różnych średnicach, z literą F, z podziałką i tarczami. Łącznie 66 podstawowych elementów wymienionych poniżej. Zestaw nie zawiera zasilacza. Pracownie niemające zasilacza mogą go nabyć oddzielnie (parametry zasilacza: 3A, 12V). | 23% | 1499.9 | 0 | 0 | FIZYKA
713635 | Magnes podkowiasty 10 cm | Magnes podkowiasty o długości 10 cm, ze zworą. | 23% | 28.9 | 0 | 0 | FIZYKA
SE3179 | Magnesy 44 sztuki w walizce | Zestaw różnych rodzajów magnesów. W zestawie 44 elementy, w tym różnego typu magnesy, pudełko z opiłkami, płytki różnych metali, folie magnetyczne, kompasy i inne. | 23% | 329.9 | 0 | 0 | FIZYKA
728299 | Magnesy neodymowe 10 x 4 mm 10 szt. | Magnesy neodymowe w kształcie walca o średnicy 10 mm i wysokości 4 mm. Komplet 10 szt. | 23% | 39.9 | 0 | 0 | FIZYKA
710543 | Magnesy podkowiaste, 3 różne | Komplet 3 magnesów o długości 7,5 cm, 10 cm i 12,5 cm. | 23% | 79.9 | 0 | 0 | FIZYKA
SE3136 | Magnesy sztabkowe wielkie, długość 13 cm | Para magnesów sztabkowych, m.in. do demonstracji odpychania i przyciągania (biegunowości) oraz doświadczeń z opiłkami (linie pola magnetycznego). Charakterystyczną cechą jest warstwa kolorowego plastiku (rodzaj plastikowej obudowy) na magnesach zapobiegająca zbyt szybkiej utracie cech magnetycznych (rozmagnesowaniu się). | 23% | 89.9 | 0 | 0 | FIZYKA
713637 | Magnesy sztabkowe, długość 8 cm | Para magnesów sztabkowych, m.in. do demonstracji odpychania i przyciągania (biegunowości) oraz doświadczeń z opiłkami (linie pola magnetycznego). Charakterystyczną cechą jest warstwa kolorowego plastiku (rodzaj plastikowej obudowy) na magnesach zapobiegająca zbyt szybkiej utracie cech magnetycznych (rozmagnesowaniu się). | 23% | 28.9 | 0 | 0 | FIZYKA
SE3197 | Magnetyzm kuli ziemskiej – zestaw doświadczalny | Magnetyzm kuli ziemskiej – zestaw doświadczalny Zestaw składa się z dwóch elementów: modelu kuli ziemskiej z umieszczonym wewnątrz silnym magnesem oraz dwubiegunowego magnesu 3-wymiarowego z rączką, który przesuwany po powierzchni modelu globu ziemskiego prezentuje magnetyzm kuli ziemskiej. 3-wymiarowy magnes można także wykorzystywać niezależnie do badania pól magnetycznych innych magnesów | 23% | 179.9 | 0 | 0 | FIZYKA
713636 | Maszyna elektrostatyczna Wimshursta | Klasyczna maszyna elektrostatyczna umożliwiająca wytwarzanie napięcia elektrycznego i ładunków elektrycznych o różnych znakach (dodatnich i ujemnych), które są oddzielnie gromadzone w butelkach lejdejskich (dwa charakterystyczne pojemniki). Posiada pas uruchamiany korbą, regulowaną długość iskry oraz dwa wysokonapięciowe kondensatory (butelki lejdejskie). | 23% | 399.9 | 0 | 0 | FIZYKA
713901 | Miernik natężenia dźwięku, cyfrowy | Pomiar natężenia dźwięku w zakresie 35...130 dB(A). Wyświetlacz LCD (3 ½; wyświetlana cyfra: 10 mm. Dwa tryby pomiarowe – szybki (125 ms) i wolny (1 s). Mierzy wartość min. i max. Skalibrowany fabrycznie. Dokładność: +/– 1,5 dB. Rozdzielczość 0,1 dB. Częstotliwość 31,5 Hz…8,5 kHz. Autokalibracja: 10 s. Mikrofon ½ elektretowy. Wskaźnik niskiego poziomu baterii. Zasilany 9V baterią (dołączona). Dołączona osłona przeciwwiatrowa. Praca w temperaturze/wilgotności otoczenia: 0 – 40°C / 10…80% wilg. wzgl. Zgodny z normą IEC651 Type 2 oraz standardem ANSI S1.4 Type 2. | 23% | 219.9 | 0 | 0 | FIZYKA
716110 | Model do przemiany energii | Model do demonstracji siły odśrodkowej. Składa się on się z metalowej prowadnicy zawiniętej przy podstawie w ogromną pętlę. Doświadczenie polega na uwalnianiu kulki na samej górze prowadnicy i obserwacji toru jej drogi – wbrew sile ciążenia kulka nie spada po dotarciu do górnej części pętli, lecz pokonuje ją i opuszcza „trzymając się” toru, co dowodzi działania siły odśrodkowej. | 23% | 189.9 | 0 | 0 | FIZYKA
715607 | Model działania silnika prądu stałego i zmiennego | Świetny do obserwacji generowania prądu elektrycznego. Model wytwarza jednocześnie prąd stały i zmienny podczas kręcenia korbką, a wytwarzanie prądu widoczne jest poprzez zapalanie się wbudowanych żaróweczek. Model otwarty, na podstawie z przełącznikiem. | 23% | 289.9 | 0 | 0 | FIZYKA
716127 | Model silnika elektrycznego prądu stałego | Model najprostszego silnika elektrycznego prądu stałego (4,5-9 V) z trzema zworami (2-, 3- i 4-biegunowe) i uzwojeniem miedzianym oraz polem magnetycznym wytwarzanym przez wyjmowany magnes sztabkowy. Konstrukcja modelu jest w pełni otwarta i dobrze widoczne są jego elementy. Komutator typu dyskowego jest wbudowany, zewnętrzne połączenie ze szczotkami (brąz fosforowy) – za pomocą 4-mm gniazd. | 23% | 149.9 | 0 | 0 | FIZYKA
719387 | Multimedialne Pracownie Przedmiotowe FIZYKA – licencja dla nauczyciela | Multimedialne Pracownie Przedmiotowe FIZYKA – licencja dla nauczyciela Zgodne z podstawą programową zasoby edukacyjne w postaci pełnych multimedialnych lekcji fizyki: 13 zagadnień, 39 lekcji (po 13 lekcji „Powtórz wiedzę”, „Czas na test” i „Sprawdź się”), 592 ekrany, 373 zadania, 10 filmów, 12 symulacji, 52 zasoby interaktywne, 13 gier dydaktycznych, 3 plansze interaktywne. UWAGA! Program na 3 stanowiska online + 6 offline. Licencja bezterminowa. | 23% | 850 | 0 | 0 | FIZYKA
SZKOL.RAD214 | Multimedialne Pracownie Przedmiotowe FIZYKA – licencja dla ucznia 12 M-CY | Dostęp do części zasobów interaktywnych „Sprawdź się” programu MPP Fizyka 7-8, pozwalający uczniowi na sprawdzenie swojej wiedzy, indywidualne wykonywanie zleconych przez nauczyciela zadań podczas pracy w szkole lub w domu. | 23% | 5 | 0 | 0 | FIZYKA
SZKOL.RAD219 | Multimedialne Pracownie Przedmiotowe FIZYKA – licencja dla ucznia 24 M-CE | Dostęp do części zasobów interaktywnych „Sprawdź się” programu MPP Fizyka 7-8, pozwalający uczniowi na sprawdzenie swojej wiedzy, indywidualne wykonywanie zleconych przez nauczyciela zadań podczas pracy w szkole lub w domu. | 23% | 8 | 0 | 0 | FIZYKA
SE3174 | Multimetr | Zestaw do budowania podstawowych obwodów elektrycznych, a także testowania włączanych w zbudowanym obwodzie przewodników i izolatorów. Elementy obwodu zamontowane są na 7 płytkach (3 żarówki, 2 oporniki, wyłącznik, brzęczyk), tak aby widoczny był cały obwód. W skład zestawu wchodzą specjalne magnetyczne przewody połączeniowe (7 sztuk), a połączeń elektrycznych dokonuje się szybko i łatwo poprzez specjalne magnetyczne styki znajdujące się po obu stronach każdej płytki. Zasilanie bateryjne (baterie C, niedołączone) – w komplecie 4 łączniki baterii. | 23% | 379.9 | 0 | 0 | FIZYKA
SE3173 | Multimetr cyfrowy | Kompaktowy multimetr 3 ½ cyfrowy, zgodny z standardem bezpieczeństwa CAT III 600 V. • Napięcie stałe (DC): 200/2000 mV, 20/200/600 V, dokładność: +/- 0,5%, zmienne (AC): 200/600 V, dokładność: +/- 1,2%. • Prąd stały (DC): 2000 µA, 20/200 mA, 10 A, dokładność: +/- 1,0%. • Rezystancja: 200/2000 Ω, 20/200/2000 kΩ, dokładność: +/- 0,8%. • Test diody: tak. • Pomiar ciągłości obwodu: tak. • Automatyczny wyłącznik: tak. • Gniazda zabezpieczające 4 mm: tak. • Wyświetlacz LCD. • Punkty pomiarowe: 1999. • Zabezpieczenie: EN-61010-1; CAT III 600 V. Zawartość: Multimetr, bateria 9V, przewody pomiarowe, instrukcja obsługi. | 23% | 179.9 | 0 | 0 | FIZYKA
SE3460 | Naczynia połączone | Tradycyjna, nadal niezastąpiona pomoc do prezentacji jednakowego poziomu cieczy w naczyniach połączonych, niezależnie od kształtu naczyń. | 23% | 49.9 | 0 | 0 | FIZYKA
SE3437 | Naczynie przelewowe | Przezroczysty cylinder z tworzywa sztucznego z trzema wylotami umieszczonymi na różnych wysokościach do wyznaczania gęstości, doświadczeń z ciśnieniem i próżnią oraz eksperymentów z optyki. Wszystkie wypustki wylotowe zamykane korkami dołączonymi do zestawu. | 23% | 269.9 | 0 | 0 | FIZYKA
SE3161 | Nurek Kartezjusza, 3 szt. | Nurek pływa w szklanym cylindrze wypełnionym wodą. Naciskając na korek, można nim poruszać w dół i w górę. Zmiana ciśnienia jest wyraźnie widoczna, ponieważ skutkuje zmianą poziomu wody w rurce. W zestawie przezroczyste rurki z tworzywa sztucznego z małymi otworami. | 23% | 69.9 | 0 | 0 | FIZYKA
715761 | Obwód równoległy | Układ pozwala przeprowadzić praktyczne ćwiczenia z zakresu prostych obwodów elektrycznych i zapoznać się z charakterem połączeń równoległych. Przyrząd zawiera dipole w postaci opornika, diody i żarówki. Liczne gniazda pozwalają na przyłączenie instrumentów pomiarowych. | 23% | 699.9 | 0 | 0 | FIZYKA
715762 | Obwód szeregowy | Układ pozwala przeprowadzić praktyczne ćwiczenia z zakresu prostych obwodów elektrycznych i zapoznać się z charakterem połączeń szeregowych. Przyrząd zawiera dipole w postaci opornika, diody i żarówki. Liczne gniazda pozwalają na przyłączenie instrumentów pomiarowych. | 23% | 669.9 | 0 | 0 | FIZYKA
715609 | Opiłki do badania pola magnetycznego | Opiłki metalowe (225 g) zamknięte w pojemniku typu solniczka (łatwiejsze do wysypywanie) do doświadczeń z magnetyzmu (przyroda i fizyka), w tym obserwacji linii pola magnetycznego. | 23% | 16.9 | 0 | 0 | FIZYKA
716310 | Opornica suwakowa 0-10 OHM / 2A | Opornica suwakowa 0-10 Ohm świetnie sprawdzi się tam, gdzie zachodzi potrzeba zastosowania regulowanego napięcia w obwodach elektrycznych. Włączony szeregowo w obwód elektryczny potencjometr reguluje natężenie prądu, a jeśli jego obwód jest włączony równolegle – może służyć jako dzielnik napięcia. | 23% | 64.9 | 0 | 0 | FIZYKA
716313 | Oprawka do żarówek | Z cokołem z tworzywa sztucznego do mocowania śrubami i z zaciskami śrubowymi do podłączenia przewodu. Oprawka E10. | 23% | 8.9 | 0 | 0 | FIZYKA
704790 | Oprogramowanie interaktywne Didakta – Fizyka 1 – Obliczenia wielkości fizycznych | Multimedialny program edukacyjny Didakta – Fizyka 1 zawiera przykłady i zadania pozwalające na samodzielne ćwiczenia w zakresie zastosowania wzorów fizycznych w obliczeniach. Jest przeznaczony dla klas 7-8 szkoły podstawowej. Program Didakta – Fizyka obejmuje ćwiczenia interaktywne z różnych działów fizyki, takich jak: mechanika i energia, ciepło, optyka czy elektryczność; poruszane są także zagadnienia z historii fizyki. W zadaniach wymagających obliczeń pośrednich, uczniowie mają do dyspozycji kalkulator oraz brudnopis. | 23% | 559 | 0 | 0 | FIZYKA
704791 | Oprogramowanie interaktywne Didakta – Fizyka 2 – Symulacja pomiarów, wzory | Ten multimedialny program edukacyjny jest przeznaczony do ćwiczenia i utrwalania wiedzy oraz umiejętności, zwłaszcza w zakresie mierzenia i obliczania wielkości fizycznych, przeznaczony dla klas 7-8 szkoły podstawowej. | 23% | 559 | 0 | 0 | FIZYKA
800602 | Oprogramowanie interaktywne mozaBook dostęp 2 lata | Jest to oprogramowanie prezentacyjne do pracy w klasie, zaprojektowane do sprzętów interaktywnych (tablice, monitory, laptopy). Nauczyciele i uczniowie mogą tworzyć swoje prezentacje i wzbogacać je dostępnymi w mediatece interaktywnymi plikami 3D, filmami edukacyjnymi, zdjęciami, gotowymi zadaniami lub własnymi plikami. mozaBook to bogactwo zasobów nauczania: aplikacje tematyczne, gry i modele 3D, obejmujące wszystkie przedmioty – od zerówki po klasy maturalne, przykuwające uwagę uczniów i ułatwiające zrozumienie treści nauczania. | 23% | 1749 | 0 | 0 | FIZYKA
800603 | Oprogramowanie interaktywne mozaBook dostęp 3 lata | Jest to oprogramowanie prezentacyjne do pracy w klasie, zaprojektowane do sprzętów interaktywnych (tablice, monitory, laptopy). Nauczyciele i uczniowie mogą tworzyć swoje prezentacje i wzbogacać je dostępnymi w mediatece interaktywnymi plikami 3D, filmami edukacyjnymi, zdjęciami, gotowymi zadaniami lub własnymi plikami. mozaBook to bogactwo zasobów nauczania: aplikacje tematyczne, gry i modele 3D, obejmujące wszystkie przedmioty – od zerówki po klasy maturalne, przykuwające uwagę uczniów i ułatwiające zrozumienie treści nauczania. | 23% | 2399 | 0 | 0 | FIZYKA
800601 | Oprogramowanie interaktywne mozaBook dostęp 1 rok | Jest to oprogramowanie prezentacyjne do pracy w klasie, zaprojektowane do sprzętów interaktywnych (tablice, monitory, laptopy). Nauczyciele i uczniowie mogą tworzyć swoje prezentacje i wzbogacać je dostępnymi w mediatece interaktywnymi plikami 3D, filmami edukacyjnymi, zdjęciami, gotowymi zadaniami lub własnymi plikami. mozaBook to bogactwo zasobów nauczania: aplikacje tematyczne, gry i modele 3D, obejmujące wszystkie przedmioty – od zerówki po klasy maturalne, przykuwające uwagę uczniów i ułatwiające zrozumienie treści nauczania. | 23% | 929 | 0 | 0 | FIZYKA
727928 | Oprogramowanie interaktywne Science Lab – Słuch i równowaga | Multimedialne produkty edukacyjne, zawierające pakiet plansz edukacyjnych, dzięki którym nauczyciel w szczegółowy sposób omówi budowę i funkcjonowanie poszczególnych narządów, a także filmy i symulacje. Całość przygotowanych materiałów pozwala na realizację założeń Podstawy programowej oraz wprowadzenie elementów rozszerzonych. Do wszystkich materiałów został nagrany profesjonalny lektor. Istnieje możliwość zmiany wielkości czcionki, co pozwala na wykorzystanie produktu podczas pracy z uczniami o specjalnych potrzebach edukacyjnych (SPE). Z drugiej części programu „Science-lab. Fascynująca anatomia człowieka” uczniowie dowiedzą się, jak zbudowane jest ucho zewnętrzne, środkowe i wewnętrzne oraz poznają szczegółową budowę błędnika, który w głównej mierze odpowiedzialny jest za zmysł słuchu i równowagi. Element zaciekawiający ucznia stanowią ciekawostki przypisane do większości narządów. | 23% | 845 | 0 | 0 | FIZYKA
727927 | Oprogramowanie interaktywne Science Lab – Wzrok | Multimedialne produkty edukacyjne, zawierające pakiet plansz edukacyjnych, dzięki którym nauczyciel w szczegółowy sposób omówi budowę i funkcjonowanie poszczególnych narządów, a także filmy i symulacje. Całość przygotowanych materiałów pozwala na realizację założeń Podstawy programowej oraz wprowadzenie elementów rozszerzonych. Do wszystkich materiałów został nagrany profesjonalny lektor. Istnieje możliwość zmiany wielkości czcionki, co pozwala na wykorzystanie produktu podczas pracy z uczniami o specjalnych potrzebach edukacyjnych (SPE). Pierwsza część programu „Science-Lab” porusza zagadnienia dotyczące zmysłu wzroku. Nauczyciel przy pomocy plansz edukacyjnych szczegółowo omówi budowę aparatu ochronnego i gałki ocznej, a także ośrodków kory mózgowej odpowiedzialnych za ten zmysł. Element zaciekawiający ucznia stanowią ciekawostki przypisane do większości narządów. | 23% | 845 | 0 | 0 | FIZYKA
715789 | Pałeczka elektrostatyczna akrylowa | Pałeczka wykorzystywana do przenoszenia ładunków elektrycznych i porównywania własności elektrostatycznych. | 23% | 19.9 | 0 | 0 | FIZYKA
SE3133 | Pałeczka elektrostatyczna ebonitowa | Pałeczka wykorzystywana do przenoszenia ładunków elektrycznych i porównywania własności elektrostatycznych. | 23% | 16.9 | 0 | 0 | FIZYKA
715790 | Pałeczka elektrostatyczna nylonowa | Pałeczka wykorzystywana do przenoszenia ładunków elektrycznych i porównywania własności elektrostatycznych. | 23% | 16.9 | 0 | 0 | FIZYKA
SE3132 | Pałeczka elektrostatyczna szklana | Pałeczka wykorzystywana do przenoszenia ładunków elektrycznych i porównywania własności elektrostatycznych. | 23% | 19.9 | 0 | 0 | FIZYKA
715788 | Pałeczka grafitowa (elektrodowa) | Pałeczka wykorzystywana do przenoszenia ładunków elektrycznych i porównywania własności elektrostatycznych. | 23% | 16.9 | 0 | 0 | FIZYKA
SE3192 | Pierścień Gravesanda – przyrząd do badania rozszerzalności cieplnej | Znany od lat komplet, zwany też Pierścieniem Gravesanda, czyli metalowa kulka i pierścień, osadzone w uchwytach. Ogrzana (nad płomieniem) kulka nie przechodzi przez pierścień, podczas gdy oziębiona przechodzi. Szybkie i skuteczne doświadczenie dowodzące istnienia rozszerzalności cieplnej. | 23% | 59.9 | 0 | 0 | FIZYKA
727895 | Plansza HYDROSTATYKA | Plansza dydaktyczna foliowana jednostronnie, drukowana na papierze kredowym 250 g wykończona aluminiową listwą z zawieszką. Wymiary: 70 x 100 cm. | 23% | 39.9 | 0 | 0 | FIZYKA
SE2888 | Plansza JEDNOSTKI MIAR - PRZELICZANIE | Plansza dydaktyczna foliowana jednostronnie, drukowana na papierze kredowym 250 g wykończona aluminiową listwą z zawieszką. Wymiary: 70 x 100 cm. | 23% | 39.9 | 0 | 0 | FIZYKA
SE2887 | Plansza JEDNOSTKI UKŁADU SI | Plansza dydaktyczna foliowana jednostronnie, drukowana na papierze kredowym 250 g wykończona aluminiową listwą z zawieszką. Wymiary: 70 x 100 cm. | 23% | 39.9 | 0 | 0 | FIZYKA
SE2889 | Plansza MASZYNY PROSTE | Plansza dydaktyczna foliowana jednostronnie, drukowana na papierze kredowym 250 g wykończona aluminiową listwą z zawieszką. Wymiary: 70 x 100 cm. | 23% | 39.9 | 0 | 0 | FIZYKA
715626 | Plansza OPTYKA GEOMETRYCZNA | Plansza dydaktyczna foliowana jednostronnie, drukowana na papierze kredowym 250 g wykończona aluminiową listwą z zawieszką. Wymiary: 70 x 100 cm. | 23% | 39.9 | 0 | 0 | FIZYKA
727896 | Plansza PODSTAWOWE WZORY FIZYCZNE | Plansza dydaktyczna foliowana jednostronnie, drukowana na papierze kredowym 250 g wykończona aluminiową listwą z zawieszką. Wymiary: 70 x 100 cm. | 23% | 39.9 | 0 | 0 | FIZYKA
727894 | Plansza RUCH PROSTOLINIJNY | Plansza dydaktyczna foliowana jednostronnie, drukowana na papierze kredowym 250 g wykończona aluminiową listwą z zawieszką. Wymiary: 70 x 100 cm. | 23% | 39.9 | 0 | 0 | FIZYKA
727897 | Plansza TABELA GĘSTOŚCI SUBSTANCJI | Plansza dydaktyczna foliowana jednostronnie, drukowana na papierze kredowym 250 g wykończona aluminiową listwą z zawieszką. Wymiary: 70 x 100 cm. | 23% | 39.9 | 0 | 0 | FIZYKA
715627 | Plansza ZASADY DYNAMIKI | Plansza dydaktyczna foliowana jednostronnie, drukowana na papierze kredowym 250 g wykończona aluminiową listwą z zawieszką. Wymiary: 70 x 100 cm. | 23% | 39.9 | 0 | 0 | FIZYKA
SE3443 | Płyta z 3 oprawkami E10 | Płyta główna z 3 oprawkami E10, przyłącze: wtyki zabezpieczające o średnicy 4 mm. Maks. napięcie na wejściu 12 V. | 23% | 159.9 | 0 | 0 | FIZYKA
SE3444 | Podstawa z oprawką E10 | Płyta główna z oprawkami do lamp E10; przyłącze: wtyki zabezpieczające o średnicy 4 mm. Maks. napięcie wejściowe 12 V. | 23% | 94.9 | 0 | 0 | FIZYKA
715610 | Pojemniki próżniowe prostokątne z pompą | Pojemniki próżniowe prostokątne z pompą. | 23% | 109.9 | 0 | 0 | FIZYKA
715611 | Pomoc do demonstracji zależności ciśnienia od głębokości | Wykonana z plexiglasu, w formie transparentnego cylindra z trzema poziomymi wylewami na różnych wysokościach, pomoc demonstruje zależność ciśnienia cieczy od jej głębokości (im wyżej wylew, tym mniejsze ciśnienie cieczy i szybciej zadziała siła grawitacji = szybciej zakrzywi się w dół strumień wypływającej cieczy). | 23% | 179.9 | 0 | 0 | FIZYKA
715612 | Pomoc do objaśniania pojęcia ciśnienia hydrostatycznego | Poglądowa pomoc do wyjaśnienia pojęcia ciśnienia hydrostatycznego, zewnętrznego, a także prawa Pascala. Na statywie z ruchomym uchwytem można umieszczać jeden z czterech przezroczystych pojemników o różnych kształtach. Napełniane są one cieczą do żądanej wysokości, co umożliwia badanie wpływu słupa cieczy, powierzchni dna pojemnika oraz objętości cieczy na wielkość wywieranego badanego ciśnienia. | 23% | 179.9 | 0 | 0 | FIZYKA
716108 | Pomoc do wyznaczania środka ciężkości | Pomoc umożliwia wyznaczanie środków ciężkości płaskich obiektów. Składa się ze statywu, ciężarka na lince oraz 5 różnych plansz-figur (w tym: trójkąt, trapez, równoległobok) z otworami do zawieszania. Plansze można także odwzorowywać na kartce i sprawdzać wyniki metodą inną metodą, np. geometryczną. | 23% | 129.9 | 0 | 0 | FIZYKA
SE3548 | POMPA RĘCZNA PRÓŻNIOWA | Prosta, mechaniczna pompa próżniowa do wytwarzania próżni w mniejszych recypientach w zakresie zgrubnej próżni. Z wbudowanym zaworem wentylacyjnym i manometrem. Dane techniczne: Wydajność: 36 ml na suw, ciśnienie końcowe: 120 mbar, nadciśnienie: + 270 mbar, szybkość pompowania (do osiągnięcia ciśnienia końcowego) dla pojemnika 4 l: 3 do 5 min, przyłącza (związane z próżnią i ciśnieniem): zawory pneumatyczne o średnicy 7 mm. | 23% | 239.9 | 0 | 0 | FIZYKA
716062 | Potrójne wahadło | Duża, demonstracyjna pomoc o ciekawej budowie – wysoki statyw (1 metr, skalowany) zakończony jest metalowym wysięgnikiem (28 cm), na którym zawieszone są na długich linkach trzy różne kule (średnica 2,5 cm) wykonane z drewna, metalu i stali. Wahadła można wprawiać w ruch niezależnie od siebie oraz dokonywać obserwacji i obliczeń. | 23% | 199.9 | 0 | 0 | FIZYKA
SE3459 | Półkule magdeburskie do dośw. szkolnych | Dwie półkule magdeburskie wykonane z gumy i niewymagające pompy do wytworzenia próżni. | 23% | 49.9 | 0 | 0 | FIZYKA
715608 | Prasa hydrauliczna, uproszczony model | Ekonomiczna i uproszczona wersja prezentująca zasadę działania prasy hydraulicznej oraz prawa Pascala. Składa się z dwóch połączonych rurką strzykawek o różnej objętości (10 ml i 50 ml) i zamontowanych w stojącej obudowie. | 23% | 64.9 | 0 | 0 | FIZYKA
728300 | Pryzmat akrylowy | Duży pryzmat akrylowy o kątach 60 stopni, wymiarach ścian równobocznych 25 mm i długości (wysokości) 100 mm. Doskonały do przeprowadzania doświadczeń fizycznych z zakresu optyki. Używając pryzmatów, można badać załamanie światła (promienia świetlnego) w pryzmacie i innych ośrodkach, całkowite wewnętrzne odbicie, czy też określać kąt graniczny | 23% | 32.9 | 0 | 0 | FIZYKA
SE3454 | Pryzmat szklany | Pryzmat szklany o kątach 60 stopni i długości ścian równobocznych ok. 38 mm. Posiada lekko sfazowane krawędzie. Doskonały do przeprowadzania doświadczeń fizycznych z zakresu optyki. Używając pryzmatów można badać załamanie światła (promienia świetlnego) w pryzmacie i innych ośrodkach, całkowite wewnętrzne odbicie, czy też określać kąt graniczny | 23% | 34.9 | 0 | 0 | FIZYKA
SE3447 | Przełącznik dźwigniowy jednobiegunowy | Izolowane elementy z bakelitu. | 23% | 27.9 | 0 | 0 | FIZYKA
710017 | Przew dł. 30 cm z końców.krodyl. czarne | Przewód z końcówkami krokodylowymi, długość 30 cm. | 23% | 49.9 | 0 | 0 | FIZYKA
710018 | Przew dł. 30 cm z końców.krodyl.czerwone | Przewód z końcówkami krokodylowymi, długość 30 cm. | 23% | 49.9 | 0 | 0 | FIZYKA
716316 | PRZEWODY BANANOWE DO PIĘTROWEGO DOŁĄCZ. | Przewody długości 50 cm z wtykami bananowymi (4 mm) pozwalające na przyłączanie wielu przewodów (piętrowo) do jednego punktu. Komplet 2 przewodów: czerwony + czarny. | 23% | 19.9 | 0 | 0 | FIZYKA
709575 | PRZEWODY POŁĄCZENIOWE BANANOWE 30 CM | Komplet przewodów z końcówkami bananowymi 4mm. W zestawie 3 przewody czerwone oraz 3 przewody czarne. | 23% | 61.9 | 0 | 0 | FIZYKA
709574 | PRZEWODY POŁĄCZENIOWE BANANOWE 50 CM | Komplet przewodów z końcówkami bananowymi 4mm. W zestawie 3 przewody czerwone oraz 3 przewody czarne. | 23% | 69.9 | 0 | 0 | FIZYKA
716059 | Przewody ze złączeniami krokodylowymi kolorowe | Komplet 10 kolorowych przewodów ze złączami krokodylkowymi. Minimum 5 kolorów w zestawie. | 23% | 14.9 | 0 | 0 | FIZYKA
713631 | Przewody ze złączeniami krokodylowymi, 10 szt. | Komplet 10 przewodów ze złączami krokodylkowymi, każdy długości 50 cm. W komplecie 5 przewodów czerwonych i 5 przewodów czarnych. | 23% | 19.9 | 0 | 0 | FIZYKA
711104 | Przyrząd bimetaliczny | Pasek złożony z dwóch metali (miedź i stal - stop żelaza) o różnym stopniu rozszerzalności cieplnej i zamocowany na drewnianej rącz- ce. Paski połączone są nitami. Po podgrzaniu paska (małym pło- mieniem) następuje jego nagłe zawinięcie, co w prosty i skuteczny sposób dowodzi nierównomiernej rozszerzalności obydwu meta- li (jeden „ciągnie” drugi). | 23% | 59.9 | 0 | 0 | FIZYKA
715613 | Przyrząd do badania liniowej rozszerzalności cieplnej metali | Przyrząd do demonstracji i badania stopnia rozszerzalności cieplnej metali (stopów) na przykładzie dołączonych prętów: aluminiowego, mosiężnego i stalowego. Do metalowej rynienki wlewane jest paliwo alkoholowe (np. denaturat, spirytus) i podpalane. Pręty umieszczane są kolejno w prowadnicy i podgrzewane rozszerzają się liniowo zgodnie ze współczynnikiem rozszerzalności liniowej danego metalu/stopu. Rozszerzając się, wychylają wskazówkę, która wychyla się na skali, wskazując wartość wychyłu dla danego metalu/stopu. | 23% | 239.9 | 0 | 0 | FIZYKA
712806 | Przyrząd do badania ruchu jednostajnego i jednostajnie zmiennego | Przyrząd służy do demonstracji badania własności ruchu jednostajnego i jednostajnie zmiennego. Znajduje zastosowanie na lekcjach fizyki i przyrody. | 23% | 169.9 | 0 | 0 | FIZYKA
728294 | Przyrząd do badania zderzeń | Wygięty tor długości ok. 25 cm mocowany do brzegu stołu/ławki oraz 3 kulki o średnicy ok. 12 mm. Doświadczenie polega na umieszczeniu jednej kulki na poziomym odcinku toru i swobodnym puszczaniu drugiej kulki ze szczytu toru – następuje zderzenie i przemiana energii w jego trakcie. Pomoc może być także wykorzystywana do porównywania skutków zderzeń elastycznych i nieelastycznych. | 23% | 69.9 | 0 | 0 | FIZYKA
728296 | Przyrząd do demonstracji inercji ciał | Ciekawa pomoc do demonstracji zjawiska inercji. Na podstawie zamontowane są elastyczny pasek metalu oraz kolumna, na której umieszczana jest płytka, a na niej kulka. Sprężystym paskiem uderzamy w płytkę z kulką wybijając płytkę spod kulki, która ponownie znajduje się na kolumnie, leżąc na niej bezpośrednio. | 23% | 32.9 | 0 | 0 | FIZYKA
713632 | Pudełka z opiłkami + magnesy zestaw klasowy (10 kpl.) | Zestaw do indywidualnych doświadczeń dla całej klasy – 10 par magnesów sztabkowych o wym. 14x10x50 mm N-S oraz 10 pudełek z opiłkami z odpornego, przezroczystego tworzywa sztucznego o wym. 95x70x10 mm. Niezbędny do doświadczeń w grupach z zakresu magnetyzmu (przyroda i fizyka) w szkołach, w tym obserwacji linii pola magnetycznego. | 23% | 199.9 | 0 | 0 | FIZYKA
709220 | Pudełko z opiłkami | Garść opiłków ferromagnetycznych zamknięta w płaskim, przezroczystym pudełku (średnica 70 mm) do eksperymentów z zakresu pola magnetycznego. | 23% | 9.9 | 0 | 0 | FIZYKA
729912 | Regał A kolor - pracownia fizyczna | Wymiary: 90 × 40 × 190 cm | 23% | 1099.9 | 0 | 0 | FIZYKA
729913 | Regał A mono - pracownia fizyczna | Wymiary: 90 × 40 × 190 cm | 23% | 1099.9 | 0 | 0 | FIZYKA
729914 | Regał B kolor - pracownia fizyczna | Wymiary: 90 × 40 × 190 cm | 23% | 949.9 | 0 | 0 | FIZYKA
729915 | Regał B mono - pracownia fizyczna | Wymiary: 90 × 40 × 190 cm | 23% | 949.9 | 0 | 0 | FIZYKA
729916 | Regał C kolor - pracownia fizyczna | Wymiary: 90 × 40 × 190 cm | 23% | 1049.9 | 0 | 0 | FIZYKA
729917 | Regał C mono - pracownia fizyczna | Wymiary: 90 × 40 × 190 cm | 23% | 1049.9 | 0 | 0 | FIZYKA
729918 | Regał D kolor - pracownia fizyczna | Wymiary: 90 × 40 × 190 cm | 23% | 969.9 | 0 | 0 | FIZYKA
729919 | Regał D mono - pracownia fizyczna | Wymiary: 90 × 40 × 190 cm | 23% | 969.9 | 0 | 0 | FIZYKA
729920 | Regał E kolor - pracownia fizyczna | Wymiary: 90 × 40 × 190 cm | 23% | 1099.9 | 0 | 0 | FIZYKA
729921 | Regał E mono - pracownia fizyczna | Wymiary: 90 × 40 × 190 cm | 23% | 1099.9 | 0 | 0 | FIZYKA
729922 | Regał F kolor - pracownia fizyczna | Wymiary: 90 × 40 × 190 cm | 23% | 849.9 | 0 | 0 | FIZYKA
729923 | Regał F mono - pracownia fizyczna | Wymiary: 90 × 40 × 190 cm | 23% | 849.9 | 0 | 0 | FIZYKA
729924 | Regał G kolor - pracownia fizyczna | Wymiary: 90 × 40 × 190 cm | 23% | 1059.9 | 0 | 0 | FIZYKA
729925 | Regał G mono - pracownia fizyczna | Wymiary: 90 × 40 × 190 cm | 23% | 1059.9 | 0 | 0 | FIZYKA
729926 | Regał H kolor - pracownia fizyczna | Wymiary: 90 x 40 x 80 cm | 23% | 1329.9 | 0 | 0 | FIZYKA
729927 | Regał H mono - pracownia fizyczna | Wymiary: 90 x 40 x 80 cm | 23% | 1329.9 | 0 | 0 | FIZYKA
729928 | Regał I kolor - pracownia fizyczna | Wymiary: 90 × 40 × 80 cm | 23% | 1099.9 | 0 | 0 | FIZYKA
729929 | Regał I mono - pracownia fizyczna | Wymiary: 90 × 40 × 80 cm | 23% | 1099.9 | 0 | 0 | FIZYKA
716105 | Równia pochyła z wałkiem, regulowana | Trwała, wykonana ze stali równia z kątomierzem oraz regulowanym krążkiem. Dołączony wałek, który może być wykorzystywany jako obiekt poruszający się po równi lub obciążnik. W składzie pomocy także szalka. | 23% | 299.9 | 0 | 0 | FIZYKA
715616 | Różne podłoża do badania tarcia | Trzy różne podłoża o różnym współczynniku tarcia (minimum 3 różne spośród: guma, wykładzina dywanowa, linoleum, baner lub skóra naturalna) do nakładania na równię pochyłą z wałkiem, regulowaną. | 23% | 39.9 | 0 | 0 | FIZYKA
SE3182 | Rurka do demo. indukcji prądu wirowego | Odważnik potrzebuje ok. 1/2 sekundy, by opaść w rurze. Jeśli powtórzymy doświadczenie, używając magnesu o identycznej masie, będzie on na to potrzebował ok. 10x dłuższego czasu. Ruch magnesu indukuje prąd w rurze. W związku z tym na magnes działa siła przeciwna do siły ciążenia i hamuje spadek. Zawartość: Rurka (dł.=1,5 m); 2 odważniki, jeden z nich to magnes i waga sprężynowa. Do zestawu dołączona instrukcja obsługi w języku angielskim. | 23% | 1399.9 | 0 | 0 | FIZYKA
715615 | Rurka do demonstracji konwekcji | Pomoc dydaktyczna w kształcie wygiętej prostokątnej rurki szklanej z wlewem od góry, za pomocą której można demonstrować efektownie zjawisko konwekcji w cieczach. Podczas demonstracji pomoc najlepiej trzymać łapą laboratoryjną lub zawiesić na statywie (niedołączone). | 23% | 54.9 | 0 | 0 | FIZYKA
SE3448 | Silnik elektryczny ze śmigłem i krążkiem Newtona | Silnik elektryczny ze śmigłem. Śmigło można wymienić na, wchodzący w skład dostawy, krążek Newtona i przeprowadzać doświadczenia z optyki. Przyłącze: wtyki zabezpieczające o średnicy 4 mm. Maks. napięcie wejściowe 8 V. | 23% | 109.9 | 0 | 0 | FIZYKA
716119 | Stacja pogody | Zawiera termometr, higrometr i barometr. | 23% | 184.9 | 0 | 0 | FIZYKA
727746 | Statyw laboratoryjny uniwersalny | Uniwersalny statyw laboratoryjny ze stali chromowanej z ciężką podstawą i sześcioma wielofunkcyjnymi uchwytami. Statyw tworzą: prostokątna, ciężka podstawa i umocowany w niej za pomoca śruby pręt o długości 65 cm. Elementy statywu: prostokątna ciężka podstawa, pręt o długości 65 cm, łączniki krzyżowe (mocujące elementy) 5 szt., łapa do kolb, łapa do chłodnic czteropalczasta, łapa do chłodnic zwykła, łapa podwójna do biuret, pierścień metalowy z prętem, pierścień ogumowany z prętem. | 23% | 599.9 | 0 | 0 | FIZYKA
710368 | Statyw laboratoryjny z wypos. wersja II | W skład wchodzą elementy statywu laboratoryjnego niezbędne do wykonania podstawowych doświadczeń. Skład zestawu: podstawa statywu z prętem, łącznik elementów sta- tywu (2 sztuki), łapa uniwersalna, łapa trójpalczasta z łącznikiem, łapa uniwersalna z łącznikiem oraz pierścień zamknięty (dwa różne). | 23% | 299.9 | 0 | 0 | FIZYKA
SE3455 | Statyw na podstawie z prętem | Statyw niezbędny do wykonania podstawowych doświadczeń. | 23% | 72.9 | 0 | 0 | FIZYKA
SE3164 | Stoper cyfrowy | Wyświetlacz LCD 1/100 s do 30 minut, 1 s do 24 h, pomiar międzyczasów, możliwość wyświetlania daty i godziny, funkcja alarmu. Obudowa z wytrzymałego tworzywa ABS. Masa: 40 g. Zawartość: stoper z baterią LR44. | 23% | 27.9 | 0 | 0 | FIZYKA
716208 | Suwmiarka tradycyjna L–150 0,02 mm | Wykonanie ze stali nierdzewnej. Skale wyrażone w milimetrach i w calach. Zakres pomiaru: 0~150 mm. Dokładność: +/– 0,02 mm. Zestaw zawiera: • 1 x suwmiarka L150 • 1 x pudełko. | 23% | 43.9 | 0 | 0 | FIZYKA
SE3468 | Szklana kuweta | Szkło prasowane Wymiary: 40 x 80 x 30 mm Masa: 90 g | 23% | 149.9 | 0 | 0 | FIZYKA
716550 | Taśma bimetaliczna z uchwytem | Znitowane taśmy z żelaza i metalu kolorowego. | 23% | 99.9 | 0 | 0 | FIZYKA
SE3163 | Taśma gumowa | Bardzo elastyczny sznur gumowy do demonstrowania rozchodzenia się fal mechanicznych. | 23% | 34.9 | 0 | 0 | FIZYKA
SE3162 | Taśma pomiarowa | Taśma terenowa długości 20 metrów, wysuwana z okrągłej, plastikowej obudowy. | 23% | 24.9 | 0 | 0 | FIZYKA
SE3438 | Termometr alkoholowy | Termometr alkoholowy. Zakres pomiaru od -10 do 110C. | 23% | 26.84 | 0 | 0 | FIZYKA
713638 | Termometr bezrtęciowy –10/+110 °C | Termometr o skali od –10 do +110°C, bezrtęciowy, wykonany techniką całoszklaną. | 23% | 16.9 | 0 | 0 | FIZYKA
SE3165 | Termometr pokazowy | Termometr alkoholowy. Zakres temperatur: od -10 do +110°C. | 23% | 209.9 | 0 | 0 | FIZYKA
SE3470 | Waga laboratoryjna – szalkowa 2000 g | Idealna do ćwiczeń uczniowskich we wszystkich typach szkół. Można na niej ważyć przedmioty o masie nieprzekraczającej 2000 g. Nie jest legalizowana. | 23% | 349.9 | 0 | 0 | FIZYKA
714118 | Waga laboratoryjna - szalkowa 500 g | Maksymalny zakres ważenia 0,5 kg. W skład zestawu wchodzi: zbiór odważników w pudełku z plastikową pęsetą, odważniki walcowe z uchwytem: 500g, 200 g, 2 x 100g, 50 g, 2 x 20g, 10 g, 5 g, 2 x 2 g 1 g oraz płytkowe z wycięciem: 500 mg, 2 x 200 mg, 100 mg, 50 mg, 2 x 20 mg, 10 mg. | 23% | 699.9 | 0 | 0 | FIZYKA
SE3494 | Waga szalkowa laboratoryjna szkolna 200g | Waga szalkowa laboratoryjna. Idealnie nadająca się do placówek oświatowych. Zestaw zawiera 17 odważników od 10 mg do 100 g. | 23% | 399.9 | 0 | 0 | FIZYKA
708898 | Waga szkolna elektroniczna 2 kg/1 g | Wyświetlacz cyfrowy, zasilanie: bateryjne. Maksymalne obciążenie 2000 g. Dokładność 1 g. | 23% | 139.9 | 0 | 0 | FIZYKA
713356 | Wahadło elektrostatyczne | Zestaw do podstawowych doświadczeń szkolnych z elektrostatyki. Zawartość: wahadło elektrostatyczne na izolującym statywie, szklany pręt do pocierania (200 x 8 mm), ebonitowy pręt do pocierania (200 x 10 mm), futro do pocierania. | 23% | 299.9 | 0 | 0 | FIZYKA
715956 | Wahadło matematyczne | Zestaw składa się ze statywu (trójnożna podstawa o średnicy ok. 30 cm, dwa pręty stalowe o średnicy ok. 1,5 cm i długości ok. 60 cm każdy, złożony statyw mierzy 120 cm wysokości), mocowanych do niego akcesoriów (półka z miarką i 3 wgłębieniami na ławeczkę pod zawieszenie wahadła oraz skala wychylenia), ławeczki ze szczeliną oraz 3 kul stalowych. Dołączono stalowy pręcik o dł. ok. 10 cm ułatwiający skręcenie prętów. | 23% | 459.9 | 0 | 0 | FIZYKA
713317 | Wahadło Maxwella | Idealna pomoc podczas nauczania o prawie zachowania energii. Koło Maxwella zwijamy na sznurkach, podciągając je do góry, a następnie opuszczamy – koło opada, by na samym dole energia się odwróciła, przez co koło znów się zwija. Doświadczenie prezentuje cykl przemiany energii potencjalnej w energię kinetyczną, następnie energii kinetycznej w potencjalną i tak dalej. | 23% | 199.9 | 0 | 0 | FIZYKA
SE3461 | Wanienka szklana | Prostokątna wanienka szklana (wanienka pneumatyczna). Wymiary: 150 x 100 x 300 mm (dł. x szer. x wys.) | 23% | 321.9 | 0 | 0 | FIZYKA
710395 | Wielofunkcyjny przyrząd pomiarowy 5 w 1 | Cyfrowy przyrząd łączący w sobie funkcje multimetra (DCV, ACV, DCA, ACA, Ohm) i przyrządu do pomiarów poziomu dźwięku, oświe- tlenia, wilgotności oraz temperatury. Parametry: wilgotność względna: 33%...99%; temp. otoczenia: 0°C ... 50°C; 0,1°C; +/-3% + 3°C; temperatura (sonda; termopara): -20 ... +1300°C; 0,1°C; +/-3% + 3°C; oświetlenie: 4000/40000 Lux; +/-5%; dźwięk: 35..100dB (30Hz..10kHz); krzywa C; +/-5dB przy 94dB; DCV (prąd stały): 400mV/4/40/400/600V; 0,1mV +/- 1,0%; ACV (prąd zm.): 400mV/4/40/400/600V; 0,1mV; +/-1,0%; 50...400Hz; DCA: 400/4000μA/40/400mA/10A; 0,1μA; +/-1,0%; ACA: 400/4000μA/40/400mA/10A; 0,1μA; +/-1,2%; Ohm: 400Ω /4/40/400kΩ/4/40MΩ; 0,1 Ω; +/-1,5%. Bezp.: EN 61010-1; CAT III 600V. Wyświetlacz LCD 15 mm, wielo- poziomowy, z podświetleniem. Zasilany baterią 9 V. | 23% | 539.9 | 0 | 0 | FIZYKA
735162 | Wirtualne Laboratoria Przyrodnicze FIZYKA - szkoła ponadpodstawowa | Wirtualne Laboratoria Przyrodnicze FIZYKA (WLP) to kompleksowe materiały interaktywne do nauki fizyki na etapie szkoły ponadpodstawowej. Zawartość pudełka każdego programu: -25 zagadnień z podstawy programowej z fizyki, -zakres podstawowy i rozszerzony (część doświadczeń z zakresu podstawowego z dodatkowymi treściami, część z rozszerzonego), -atrakcyjne zasoby multimedialne – m.in.: filmy, animacje, wirtualne wycieczki, zdjęcia makro, symulacje 2D i 3D dodatkowe materiały do atrakcyjnej nauki z wykorzystaniem wirtualnej (VR) oraz rozszerzonej rzeczywistości (AR). Każdy zestaw umożliwia przeprowadzanie angażujących lekcji stacjonarnych oraz zdalnych. Licencja bezterminowa. Program dla 3 nauczycieli i 90 uczniów (praca online + offline). | 23% | 1500 | 0 | 0 | FIZYKA
SE3171 | Woltomierz AC 15V, 150V | Woltomierz analogowy szkolny ACV-1 15V-150V AC. Idealny do doświadczeń uczniowskich. | 23% | 69.9 | 0 | 0 | FIZYKA
738266 | Woltomierz DCV-1 3V-30V-300V | DCV-1 jest woltomierzem analogowym przeznaczonym do sto- sowania w pomieszczeniach zamkniętych i wyłącznie do ce- lów dydaktycznych. Może służyć do wyposażenia pracowni i la- boratoriów szkolnych elektroniki, elektrotechniki, fizyki itp. Słu- ży do pomiaru napięcia stałego do 300V DC. Dane techniczne  Ustrój pomiarowy: magnetoelektryczny  Klasa dokładności: 2,5% (dla napięcia przemiennego 50/60 Hz)  Zakresy pomiaro- we: 0 ~ 3V DC, 0 ~ 30V DC, 0 ~ 300V DC  Środowisko pracy: 15°C÷30°C; 10%÷45% RH (wilg. wzgl.)  Warunki przechowywa- nia: 10°C÷45°C; 10%÷60% RH (wilg. wzgl.)  Rozmiar skali: pro- mień łuku skali 50mm, kąt ruchu wskazówki 90°. | 23% | 69.9 | 0 | 0 | FIZYKA
711111 | Wózek do zderzeń i obciążania | Wózek zaprojektowany i dedykowany do doświadczeń fizycznych (ruch, energia, praca,...). Ma cztery koła o niskim współczynniku tarcia, a sam wózek, z tworzywa sztucznego, wykonano jako jedną całość (z jednej formy wtryskowej) – jest odporny, nie wymaga regulacji, a pośrodku ma przestrzeń do obciążania. | 23% | 47.9 | 0 | 0 | FIZYKA
716360 | Zasilacz do ławy optycznej | Zasilacz do ławy optycznej | 23% | 299.9 | 0 | 0 | FIZYKA
715767 | Zasilacz laboratoryjny prądu stałego | Jednostka umieszczona w trwałej, stalowej i wentylowanej obudowie, wyposażona w podświetlany wyłącznik zasilania, płynną regulację oraz gniazda bezpieczeństwa napięcia wyjściowego prądu stałego. Posiada automatyczne zabezpieczenie przed przeciążeniem. Wszystkie wyjścia są izolowane galwanicznie od sieci. Napięcie wyjściowe stabilizowane i wygładzone. Zasilacz posiada znak CE. Napięcia wyjściowe: 1,5 do 15 V DC/ 1,5A. Stabilizacja: 50 mV. Napięcie zasilania: 230 VAC/50 Hz. | 23% | 849.9 | 0 | 0 | FIZYKA
715763 | Zasilacz laboratoryjny prądu stałego i zmiennego | Jednostka umieszczona w trwałej, stalowej i wentylowanej obudowie, wyposażona w podświetlany wyłącznik zasilania, przełącznik wyboru 1 z 6 zakresów oraz w gniazda bezpieczeństwa napięcia wyjściowego stałego i zmiennego. Elektroniczne zabezpieczenie przeciążeniowe i przeciwzwarciowe. Napięcie wyjściowe wygładzone (nie stabilizowane). Zasilacz posiada znak CE. Napięcia wyjściowe: 2/4/6/8/10/12 V AC lub DC/ 3A. Napięcie zasilania: 230 VAC/50 Hz. | 23% | 1299.9 | 0 | 0 | FIZYKA
716397 | Zasilacz prądu stałego o możliwości pobrania prądu 3A | Bezstopniowa regulacja zasilacza. Automatyczne przełączanie między pracą przy napięciu stałym i prądzie stałym oraz bezstopniowa regulacja napięcia wyjściowego i ograniczenia prądu sprawiają, że zasilacz jest idealnym modelem dla hobbystów i modelarzy. Przy tym zarówno prąd wyjściowy, jak i napięcie wyjściowe są wyświetlane na obu ekranach LCD. | 23% | 489.9 | 0 | 0 | FIZYKA
715624 | Zasilacz regulowany 3A, podręczny | Lekki i poręczny zasilacz DC (prąd stały) w poręcznej kompaktowej obudowie. Napięcie wejściowe: 230 V AC (50 Hz). Napięcia wyjściowe: 3, 4,5, 6, 7,5, 9 i 12 V. Max. prąd obciążenia: 3A. | 23% | 379.9 | 0 | 0 | FIZYKA
716132 | Zestaw 12 sprężyn | Edukacyjny zestaw 12 różnych sprężyn zakończonych po obu stronach zawieszkami umożliwia przeprowadzanie eksperymentów i doświadczeń z zakresu sprężystości, fal, drgań, prawa Hook'a i in. Sprężyny są metalowe, o średnicy ok. 1-3 mm oraz długości od 10 cm do 20 cm. | 23% | 99.9 | 0 | 0 | FIZYKA
715623 | Zestaw 2 wielkich pryzmatów | Demonstracyjny, edukacyjny zestaw trzech akrylowych bloków ułatwia dzięki dużym rozmiarom demonstrację i omawianie zagadnień z zakresu optyki. Zestaw składa się z dwóch wielkich pryzmatów akrylowych - równobocznego o boku 19 cm oraz prostokątnego o długości przeciwprostokątnej 18,5 cm, oraz prostopadłościennego bloku akrylowego o wymiarach ściany 19 x 11 cm. | 23% | 209.9 | 0 | 0 | FIZYKA
728297 | Zestaw 7 różnych pryzmatów/bloków akrylowych | Komplet 7 bloków akrylowych (grubość 15 mm) do doświadczeń z zakresu optyki: prostopadłościenny (75x50 mm), półokrągły (średnica 75 mm), 3 trójkątne (równoboczny: 58 mm / prostokątny, równoramienny: 75 mm / o kątach 90-60-30: 75 mm) oraz wypukły i wklęsły (100 mm). Całość w skrzyneczce drewnianej. | 23% | 149.9 | 0 | 0 | FIZYKA
SE3531 | Zestaw ciężarków z haczykami | Odważniki z haczykami, 11 szt., łączna masa 500 g. Zawartość: 1 x 200g, 2 x 100g, 1 x 50g, 1 x 20g, 2 x 10g, 1 x 5g, 2 x 2g, 1 x 1g. Całość w pudełku z tworzywa sztucznego. | 23% | 199.9 | 0 | 0 | FIZYKA
715765 | Zestaw ciężarów o jednakowej objętości | Zestaw ciężarków służy do demonstrowania i omawiania wzajemnych zależności między masą, objętością i gęstością. | 23% | 69.9 | 0 | 0 | FIZYKA
734449 | Zestaw czujników – Fizyka wraz z czujnikiem temperatury –40 do 150⁰C - Simple Lab | Zestaw czujników do pracowni fizycznej wraz z czujnikiem temperatury. Zawartość zestawu: – czujnik napięcia elektrycznego +/– 25V – czujnik natężenia prądu +/– 2,5A – czujnik siły – czujnik temperatury –40 do 150⁰C | 23% | 1599 | 0 | 0 | FIZYKA
734448 | Zestaw czujników - Fizyka1 - Simple Lab | estaw czujników do pracowni fizycznej. Zawartość zestawu: – czujnik napięcia elektrycznego +/– 25V – czujnik natężenia prądu +/– 2,5A – czujnik siły | 23% | 1499 | 0 | 0 | FIZYKA
SE3463 | Zestaw do badania zjawisk załamywania i odbicia się światła | Zestaw składa się z: metalowej podstawy, okrągłej, metalowej tarczy z podziałką o średnicy 230 mm – podziałka: 4x 0-90° z centralnym trzpieniem do mocowania o średnicy 10 mm - przezroczystej, półcylindrycznej kuwety z podziałką o średnicy 200 mm i wysokości 20 mm – półkole z tworzywa sztucznego. | 23% | 799.9 | 0 | 0 | FIZYKA
716122 | Zestaw do budowy prostych ogniw | Zestaw zawiera: naczynie z tworzywa o wysokości 9 cm (średnica dolna/ górna: 7 i 9 cm) z zamontowanymi na brzegu naczynia zaciskami (gniazdami laboratoryjnymi) do wtyków bananowych (nie dołączane - można dokupić jeśli brak w pracowni) oraz regulowanymi uchwytami metalowymi do płytek-elektrod; naczynie ceramiczne, porowate, dopasowane do naczynia z tworzywa o wym.: 8 cm (wysokość) i 5 cm (średnica). | 23% | 139.9 | 0 | 0 | FIZYKA
716104 | Zestaw do demonstracji kolizji – wózki + tor | Komplet dwóch specjalnych wózków oraz toru z miarką na boku umożliwia przeprowadzenie wielu eksperymentów z zakresu zderzeń, elastyczności itp. Wózki z jednej strony mają boki zakończone tkaniną velcro, a z drugiej strony zamontowane są sprężyste obręcze (zderzaki). Pośrodku każdego wózka znajduje się trzpień, na który można nasuwać obciążniki (10 g i 20 g). | 23% | 499.9 | 0 | 0 | FIZYKA
SE3183 | Zestaw do demonstracji linii pola magnetycznego | Pomoc dydaktyczna pozwala na unaocznienie uczniom przebiegu linii sił pola elektromagnetycznego. Uwięzione między warstwami pleksi opiłki reagują na pole elektromagnetyczne powstałe po przyłożeniu napięcia do zwojnic. W skład zestawu wchodzą 3 przyrządy o różnych kształtach cewki. | 23% | 299.9 | 0 | 0 | FIZYKA
715620 | Zestaw do demonstracji prawa Archimedesa | Pomoc w sposób jasny i poglądowy objaśnia prawo Archimedesa. Składa się ze statywu z ruchomym wieszakiem, na którym zawieszamy siłomierz, szklanej zlewki z rurką odprowadzającą skierowaną pionowo w dół, zlewki-odbieralnika oraz dwóch ciężarków – o kształcie regularnym i nieregularnym | 23% | 169.9 | 0 | 0 | FIZYKA
716111 | Zestaw do demonstracji przewodnictwa cieplnego | Zestaw składa się z dwóch pojemników-izolatorów (styropianowe) z pokrywami oraz pałąka aluminiowego. Do jednego pojemnika wlewana jest gorąca woda, a do drugiego zimna. Do obydwu wsuwane są laboratoryjne termometry szklane o skali od –10 do 110 st.C, bezrtęciowe, oraz aluminiowy pałąk. Doświadczenie polega na obserwacji i notowaniu wyników temperatury na termometrach w jednakowych odstępach czasu (co kilka minut). Wskutek konwekcji cieplnej w jednym kubku temperatura się obniża, a w drugim podwyższa; wyrównanie temperatur następuje po ok. 30 minutach. | 23% | 119.9 | 0 | 0 | FIZYKA
715619 | Zestaw do doświadczeń z elektrostatyki | Zestaw umożliwia wykonywanie i demonstrację szeregu doświadczeń z zakresu elektrostatyki. Zawiera m.in. 2 aluminiowe pojemniki, włókno nylonowe, rdzenie, pasy polietylenowy i akrylowy, metalowy stojak do taśm izolacyjnych, materiał do zbierania ładunków statycznych, 50 mm elektroforus oraz wzorcową podkładkę i 2 płytki izolacyjne z polietylenu. Wchodzący w skład zestawu odporny, metalowy model elektroskopu ma wyjmowaną przednią szklaną szybę. | 23% | 199.9 | 0 | 0 | FIZYKA
728298 | Zestaw do doświadczeń z elektrostatyki z siatką Faradaya | Komplet pomocy do elektrostatyki umożliwia demonstrację nie tylko podstawowych zjawisk, takich jak: zbieranie i przenoszenie ładunków, ale także efekt działania klatki Faradaya. Zestaw zawiera: 2 elektroskopy w kolbach szklanych z 2 rodzajami elektrod (kulista i talerzowa), siatkę Faradaya, elektrofor, 4 pałeczki, ściereczki bawełnianą i jedwabną, lampę neonową, pojemniki, kulki. | 23% | 349.9 | 0 | 0 | FIZYKA
716705 | ZESTAW DO GENEROWANIA GAZÓW | Składa się z 3 probówek z bocznym tubusem oraz dopasowanych do nich średnicą dwóch korków i węży gumowych o długości 30 cm. Służy do otrzymywania gazów, np. wodoru, tlenu, tlenku węgla (IV), amoniaku, chlorowodoru, metanu, etanu oraz etynu. Za pomocą zestawu można przeprowadzić zarówno eksperymenty uczniowskie, jak i pokazy nauczyciela. | 23% | 69.9 | 0 | 0 | FIZYKA
716034 | Zestaw do optyki geometrycznej z laserem | Nowoczesny zestaw doświadczalny, magnetyczny, zawierający 5-wiązkowy laser o 3 ustawieniach (emituje 1, 3 lub 5 wiązek jednocześnie) oraz 8 różnych elementów optycznych (zwierciadło, pryzmaty, bloki akrylowe, kuweta) i tarczę Kolbego w postaci magnetycznej maty i zasilacz sieciowy. Całość umieszczona w metalowej walizce z rączką. | 23% | 519.9 | 0 | 0 | FIZYKA
713630 | Zestaw do optyki z ławą optyczną (60) i pełnym wyposażeniem | Zawartość zestawu: ława – podstawa (60 cm), nóżki podstawy ławy, uchwyt przesuwny (5 szt.), stolik, ekran – stolik optyczny/tarcza Kolbego, źródło światła (12 V/20 W), diafragma (5 szczelin), diafragma (1 szczelina), kondensor soczewkowy na podstawie, soczewka dwuwypukła (f = +50 mm) na podstawie, soczewka dwuwypukła (f = +100 mm) na podstawie, soczewka dwuwypukła (f = +200 mm) na podstawie, soczewka dwuwklęsła (f = –100 mm) na podstawie, ekran przezroczysty 90 x 90 mm, lustro płaskie 90 x 90 mm, biały ekran 90 x 90 mm, uchwyt do diafragm i elementów wsuwanych, elementy 3-D, transparentne, do napełniania (R 35), elementy optyczne – 5 różnych, pryzmat równoboczny, świeczka (źródło światła II), uchwyt – podstawa do ekranów i luster, lustro metalowe, przewody przyłączeniowe (50 cm), element drewniany zacieniający, kolorowe filtry – zestaw 3 (czerwony, niebieski, zielony), slajd kolorowy (pejzaż), diafragma z małym otworem (średnica 2 mm), diafragma z dużym otworem (średnica 4 mm), diafragma ze strzałką, zasilacz niskonapięciowy (AC; prądu zmiennego), 12 V/2 A. | 23% | 949.9 | 0 | 0 | FIZYKA
716114 | Zestaw do podgrzewania, odparowywania i wyprażania | Skład zestawu: • Łapa do probówek, drewniania – 3 sztuki • Łyżeczka do spalań z kołnierzem ochronnym – 3 sztuki • Moździerz szorstki z tłuczkiem i wylewem – 1 sztuka • Palnik gazowy – 1 sztuka • Palnik spirytusowy z knotem – 1 sztuka • Parownica porcelanowa – 1 sztuka • Pęseta metalowa, chromowana – 1 sztuka • Płytka porcelanowa z wgłębieniami – 1 sztuka • Probówka szklana, borokrzemianowa – 12 sztuk. | 23% | 459.9 | 0 | 0 | FIZYKA
SE3138 | Zestaw do prezentacji pola magnetycznego | Pomoc dydaktyczna pozwala na unaocznienie uczniom przebiegu linii sił pola magnetycznego. W szczelnie zamkniętych, przezroczystych pojemnikach znajduje się płyn z opiłkami, które reagują ruchem podczas zbliżania magnesu. Możliwość samodzielnego przeprowadzenia doświadczenia i sprawdzenia na własną rękę zakładanego przez siebie hipotetycznego przebiegu linii sił pola magnetycznego. | 23% | 349.9 | 0 | 0 | FIZYKA
728290 | Zestaw do wytwarzania promieni z wyposażeniem optycznym | W skład zestawu wchodzi przyrząd do wytwarzania promieni oraz akcesoria optyczne do przeprowadzenia wielu eksperymentów z zakresu odbić, załamań i barw. Przyrząd posiada źródło światła oraz wbudowaną soczewkę i lustra o regulowanych kątach nachylenia, które pozwalają na wytwarzanie równoległych, zbieżnych lub rozbieżnych wiązek promieni. Zawiera także prowadnice, w których umieszcza się filtry, diafragmy i lustra. Dwa boczne zwierciadła zawieszone na zawiasach umożliwiają odbijanie światła wydobywającego się z bocznych otworów. | 23% | 559.9 | 0 | 0 | FIZYKA
739872 | Zestaw elektroniczny BOFFIN I 300 | Zestawy konstrukcyjne Boffin I umożliwiają realizację projektów według gotowych pomysłów zawartych w instrukcji lub pomysłów własnych. Podstawą wszystkich projektów jest siatka, na której zatrzaskujemy poszczególne elementy. Kolorystyka elementów ułatwiająca ich prawidłowe umiejscowienie na płytce.W instrukcji opisano, jak projekt powinien działać i czego możemy od niego oczekiwać. Po złożeniu można sprawdzić, czy wszystko działa. Zestawy następują po sobie i zawsze wyższa wersja zawiera to samo co niższa: Boffin I 300 = Boffin I 100 + dodatkowe części i projekty Boffin I 500 = Boffin I 100 + Boffin I 300 + dodatkowe części i projekty Boffin I 750 = Boffin I 100 + Boffin I 300 + Boffin I 500 + dodatkowe części i projekty. Boffin I 300 zawiera 60 elementów, z których można skonstruować następujące projekty: wykrywacz kłamstw, radio, czujnik wody, ciśnieniomierz, czujnik ruchu, miernik oporu, falę dźwiękową, laser i inne, w sumie 300 projektów, które zostały szczegółowo opisane w załączonej instrukcji. | 23% | 289.9 | 0 | 0 | FIZYKA
739873 | Zestaw elektroniczny BOFFIN I 500 | Zestawy konstrukcyjne Boffin I umożliwiają realizację projektów według gotowych pomysłów zawartych w instrukcji lub pomysłów własnych. Podstawą wszystkich projektów jest siatka, na której zatrzaskujemy poszczególne elementy. Kolorystyka elementów ułatwiająca ich prawidłowe umiejscowienie na płytce.W instrukcji opisano, jak projekt powinien działać i czego możemy od niego oczekiwać. Po złożeniu można sprawdzić, czy wszystko działa. Zestawy następują po sobie i zawsze wyższa wersja zawiera to samo co niższa: Boffin I 300 = Boffin I 100 + dodatkowe części i projekty Boffin I 500 = Boffin I 100 + Boffin I 300 + dodatkowe części i projekty Boffin I 750 = Boffin I 100 + Boffin I 300 + Boffin I 500 + dodatkowe części i projekty. Boffin I 500 zawiera 75 elementów, z których można skonstruować następujące projekty: radio FM, playback, telegraf, muzykę sterowaną głosem i dotykiem, śpiew ptaków, dźwięk wozu policyjnego, karetki, broni palnej, i inne, w sumie 500 projektów, które zostały szczegółowo opisane w załączonej instrukcji. | 23% | 399.9 | 0 | 0 | FIZYKA
739874 | Zestaw elektroniczny BOFFIN I 750 | Zestawy konstrukcyjne Boffin I umożliwiają realizację projektów według gotowych pomysłów zawartych w instrukcji lub pomysłów własnych. Podstawą wszystkich projektów jest siatka, na której zatrzaskujemy poszczególne elementy. Kolorystyka elementów ułatwiająca ich prawidłowe umiejscowienie na płytce.W instrukcji opisano, jak projekt powinien działać i czego możemy od niego oczekiwać. Po złożeniu można sprawdzić, czy wszystko działa. Zestawy następują po sobie i zawsze wyższa wersja zawiera to samo co niższa: Boffin I 300 = Boffin I 100 + dodatkowe części i projekty Boffin I 500 = Boffin I 100 + Boffin I 300 + dodatkowe części i projekty Boffin I 750 = Boffin I 100 + Boffin I 300 + Boffin I 500 + dodatkowe części i projekty. Boffin I 750 zawiera 80 elementów, z których można skontruować następujące projekty: wykrywacz kłamstw, kompas, radio FM, projekty z panelem słonecznym. Zestaw można podłączyć do komputera PC i za pomocą programu, który wchodzi w skład opakowania, zestawić dalsze projekty. | 23% | 499.9 | 0 | 0 | FIZYKA
739868 | Zestaw elektroniczny BOFFIN II 3D | Boffin II to tematyczne zestawy konstrukcyjne, który rozszerzają Boffin I o kolejne setki projektów. Boffin II oferuje także możliwość podłączenia odtwarzacza MP3, zrobienia obrazków 3D, gier na pamięć, prędkość, połączenie samolotu i mini samochodu z zestawem. Części z Boffin I i Boffin II są nawzajem kompatybilne i można je ze sobą łączyć. Podstawą wszystkich projektów jest siatka, na której zatrzaskujemy poszczególne elementy. W instrukcji opisano, jak projekt powinien działać i czego możemy od niego oczekiwać. Po złożeniu możesz sprawdzić, czy wszystko działa. Pierwszy zestaw konstrukcyjny Boffin, któremu nie wystarczy tylko jedna siatka podstawowa, ale ma ich od razu 5! Z Boffinem II 3D dowiesz się, jak powstają efekty 3D, złożysz własny projektor, latarnię morską i wiele więcej! Zestaw zawiera 60 części, z których możesz zbudować projekty: telegraf, przewód cieczy, oświetlony tunel, fajerwerki, syrenę, łunę 3D oraz 2 bonusowe projekty oświetlonego domu i inne, w sumie 159 projektów, które są szczegółowo opisane w instrukcji. | 23% | 279.9 | 0 | 0 | FIZYKA
739869 | Zestaw elektroniczny BOFFIN II GREEN ENERGY | Boffin II to tematyczne zestawy konstrukcyjne, który rozszerzają Boffin I o kolejne setki projektów. Boffin II oferuje także możliwość podłączenia odtwarzacza MP3, zrobienia obrazków 3D, gier na pamięć, prędkość, połączenie samolotu i mini samochodu z zestawem. Części z Boffin I i Boffin II są nawzajem kompatybilne i można je ze sobą łączyć. Podstawą wszystkich projektów jest siatka, na której zatrzaskujemy poszczególne elementy. W instrukcji opisano, jak projekt powinien działać i czego możemy od niego oczekiwać. Po złożeniu możesz sprawdzić, czy wszystko działa. Z zestawem Boffin II Zielona Energia dowiesz się, jak z wody wytwarza się prąd, zbudujesz silnik hybrydowy, tester materiałów, zegar słoneczny i inne projekty. Zestaw zawiera 45 elementów do budowy projektów takich jak: koło wodne, silnik hybrydowy, rozjazd, ładowarka słoneczna, wentylator, wiatrak i wiele innych, w sumie 125 projektów, które zostały szczegółowo opisane w załączonej instrukcji. | 23% | 299.9 | 0 | 0 | FIZYKA
739870 | Zestaw elektroniczny BOFFIN II GRY | Boffin II to tematyczne zestawy konstrukcyjne, który rozszerzają Boffin I o kolejne setki projektów. Boffin II oferuje także możliwość podłączenia odtwarzacza MP3, zrobienia obrazków 3D, gier na pamięć, prędkość, połączenie samolotu i mini samochodu z zestawem. Części z Boffin I i Boffin II są nawzajem kompatybilne i można je ze sobą łączyć. Podstawą wszystkich projektów jest siatka, na której zatrzaskujemy poszczególne elementy. W instrukcji opisano, jak projekt powinien działać i czego możemy od niego oczekiwać. Po złożeniu możesz sprawdzić, czy wszystko działa. Elektroniczny zestaw konstrukcyjny Boffin II GRY zawiera 35 części i oferuje zabawną formę dla ponad 200 nowych projektów, m.in. na refleks, na prędkość, na pamięć na dokładność i inne. Łącznie 203 projektów, które są opisane w instrukcji. | 23% | 299.9 | 0 | 0 | FIZYKA
739867 | Zestaw elektroniczny BOFFIN II LIGHT | Boffin II to tematyczne zestawy konstrukcyjne, który rozszerzają Boffin I o kolejne setki projektów. Boffin II oferuje także możliwość podłączenia odtwarzacza MP3, zrobienia obrazków 3D, gier na pamięć, prędkość, połączenie samolotu i mini samochodu z zestawem. Części z Boffin I i Boffin II są nawzajem kompatybilne i można je ze sobą łączyć. Podstawą wszystkich projektów jest siatka, na której zatrzaskujemy poszczególne elementy. W instrukcji opisano, jak projekt powinien działać i czego możemy od niego oczekiwać. Po złożeniu możesz sprawdzić, czy wszystko działa. Wiesz czym jest ŚWIATŁO, jak się przenosi, w jaki sposób możesz rozruszać przedmioty i jak nimi sterować? Chcesz podłączyć do zestawu odtwarzacz MP3? Odpowiedź na wszystkie pytania znajdziesz dzięki elektronicznemu zestawowi konstrukcyjnemu Boffin II LIGHT. Zawiera ponad 50 części, z których możesz skonstruować następujące projekty: tranzystor, zdjęcia 3D, wzmacniacz, kolorowe organy, alfabet Morse'a, taniec świetlny i wiele innych, łącznie 175 projektów, które są dokładnie przedstawione w instrukcji. | 23% | 279.9 | 0 | 0 | FIZYKA
739871 | Zestaw elektroniczny BOFFIN II MOTION | Boffin II to tematyczne zestawy konstrukcyjne, który rozszerzają Boffin I o kolejne setki projektów. Boffin II oferuje także możliwość podłączenia odtwarzacza MP3, zrobienia obrazków 3D, gier na pamięć, prędkość, połączenie samolotu i mini samochodu z zestawem. Części z Boffin I i Boffin II są nawzajem kompatybilne i można je ze sobą łączyć. Podstawą wszystkich projektów jest siatka, na której zatrzaskujemy poszczególne elementy. W instrukcji opisano, jak projekt powinien działać i czego możemy od niego oczekiwać. Po złożeniu możesz sprawdzić, czy wszystko działa. Wiesz, co to jest PRĄD, jak się przenosi, jakim sposobem może rozruszać przedmioty i jak nimi sterować? Chcesz do zestawu podłączyć samolot lub mini samochód? Wszystkiego dowiesz przy pomocy elektronicznego zestawu konstrukcyjnego Boffin II MOTION. Zawiera ponad 60 części, z których można skonstruować projekty: detektor ruchu, stroboskop z muzyką, karabin, generator, karuzelę i inne. Zestaw zawiera łącznie 165 projektów, które są dokładnie opisane w dołączonej instrukcji. | 23% | 299.9 | 0 | 0 | FIZYKA
739866 | Zestaw elektroniczny BOFFIN III BRICKS | Nowy zestaw Boffin III, który łączy klocki z elementami Boffin! Z zestawem Boffin III dowiesz się, jak połączyć zestaw Boffin z klockami, aby zbudować wielopiętrowe domy i inne budynki. Zestaw zawiera 200 elementów, z których można zbudować następujące projekty: latarnię morską, skrzyżowanie świetlne, most, trzypiętrowy dom, twierdzę i inne projekty, które są szczegółowo opisane w dołączonej instrukcji. Boffin III dopełnia zestawy Boffin I i Boffin II. Wszystkie elementy zestawów Boffin I, II, III są kompatybilne i można je ze sobą łączyć. Boffin III jest kompatybilny z zestawami LEGO®. | 23% | 249.9 | 0 | 0 | FIZYKA
740487 | Zestaw elektroniczny BOFFIN Magnetic | Zestaw Boffin Magnetic umożliwi złożyć konsolę do gier, żarówkę, termometr i kolejnych 200 projektów. Podstawę stanowi podkładka magnetyczna, która składa się z trzech części i jest połączeniem magnetyzmu i przewodzącej powierzchni. Projekty można składać z obu stron. Istnieje możliwość dołączenia dodatkowych podkładek i nałożenia ich na siebie za pomocą słupków. Za pomocą komponentów możesz złożyć ponad 200 projektów. W instrukcji znajdziesz szczegółowe opisy, od najprostszych projektów, dzięki którym zrozumiesz, jak działają poszczególne elementy, do bardziej złożonych, takich jak konsola do gier Gameboy, czujnik światła, przyrządy pomiarowe i wiele innych. W zestawie znajduje się ponad 50 komponentów, w tym mały uniwersalny komputer Arduino Nano, mikrofon, joystick, głośnik czy wyświetlacz LED. Zalecany wiek: od 8 do 99 lat :). Dzięki temu zestawowi w przezabawny sposób nauczysz się podstaw elektroniki i zrozumiesz, jak działa otaczający Cię świat. A do tego jeszcze zagrasz w gry na konsoli! Zestaw nie jest kompatybilny z zestawami Boffin I, Boffin II, Boffin III. Zawartość opakowania: 1 x podkładka magnetyczna, 1 x szczegółowa instrukcja, głośnik, mikrofon, Arduino Nano, joystick. Łącznie ponad 50 komponentów, które są wymienione w instrukcji. Baterie: 4 x AAA - brak w zestawie. | 23% | 749.69 | 0 | 0 | FIZYKA
740488 | Zestaw elektroniczny BOFFIN Magnetic Lite | Boffin Magnetic Lite zawiera 30 elementów, za pomocą których można stworzyć ponad 150 projektów. W każdym zestawie jest marker z wkładem przewodzącym, za jego pomocą można naszkicować dalsze elementy. Dzięki temu można wymyślać setki własnych projektów a zestawy są jeszcze bardziej wciągające i zabawne. Podstawą każdego projektu jest magnetyczna podstawka, na którą łatwo i szybko montuje się pojedyncze elementy i tworzy ciekawe połączenia. W każdym opakowaniu znajduje się książka edukacyjna, która pokazuje krok po kroku tworzenie poszczególnych projektów. W każdym projekcie znajduje się także graficzne oznaczenie połączeń i opis, jaki będzie efekt po złożeniu. Zawartość opakowania: • 1 x podkładka magnetyczna • 1 x marker z wkładem przewodzącym • 1 x marker - wymazywacz • 27 x elektroniczne elementy • 1 x instrukcja/książka edukacyjna • 1 x szablon do rysowania elementów. Zestaw jest kompatybilny ze wszystkimi produktami z serii Boffin Magnetic. | 23% | 399.9 | 0 | 0 | FIZYKA
SE3135 | Zestaw kamertonów | Komplet 2 kamertonów 440 Hz wraz z ciężarkami. Widełki zdejmowane. Miękki młotek w komplecie. | 23% | 189.9 | 0 | 0 | FIZYKA
715754 | Zestaw klocków do badania siły tarcia | Zestaw składa się z trzech jednakowych klocków. Każdy z nich posiada dwa haczyki, za pomocą których można je ze sobą łączyć lub ustawiać jeden na drugim. | 23% | 89.9 | 0 | 0 | FIZYKA
716134 | Zestaw materiałów elastycznych do ćwiczeń | Zestaw zawiera różne materiały do badania i prezentacji elastyczności: dwie kostki (13x5x5 cm) z gąbki lateksowej, 4 elastyczne sznurki zakończone z obu stron koluszkami, 4 małe, miękkie bloki gumowe, gumowa rurka dł. 90 cm, 2 rodzaje drutu miedzianego (0,28 mm i 0,45 mm), dwie szerokie sprężyny metalowe o średnicy 50 mm (4,5 skrętu każda) oraz 25 sztuk sprężyn do badania granicy elastyczności. | 23% | 159.9 | 0 | 0 | FIZYKA
729910 | Zestaw mebli - pracownia fizyczna - wersja kolor | Kolekcja mebli do pracowni tematycznych idelanie pasująca do klas 4-8.azda z kolekcji dostpena w dóch warontach z zadruakmi w wersji light oraz wersji color. Korpusy mebli w kolrze brzoza wykonane są z płyty laminowanej o grubości 18mm. Fronty łączą ciekawe wzornictwo z nowatorską technologią. Wykonane z płyty MDF lakierowanej, dodatkowo wzbogacone nadrukiem aplikacji w technologii UV. Nadruk przedstawiający..... Dodatkowo całość zadrukowanej aplikacji zabezpieczona jest lakierem bezbarwnym o wysokim połysku. Zestaw składa się z 8 szafek. Szafki posiadają bezpieczne, frezowane uchwyty. | 23% | 9299.9 | 0 | 0 | FIZYKA
729911 | Zestaw mebli - pracownia fizyczna - wersja mono | Kolekcja mebli do pracowni tematycznych idealnie pasująca do klas 4-8. Każda z kolekcji dostępna w dwóch wariantach z zadrukami w wersji mono oraz wersji kolor. Korpusy mebli w kolorze brzoza wykonane są z płyty laminowanej o grubości 18 mm. Fronty łączą ciekawe wzornictwo z nowatorską technologią. Wykonane z płyty MDF lakierowanej. Zestaw składa się z 9 szafek. Szafki posiadają bezpieczne i eleganckie uchwyty. | 23% | 9299.9 | 0 | 0 | FIZYKA
713640 | Zestaw odważników precyzyjnych 500 g | Zestaw 12 szt. odważników w estetycznym, zamykanym drewnianym pudełku. Zestaw zawiera n/w odważniki: 1 x 1 g, 2 x 2 g, 1 x 5 g, 2 x 10 g, 1 x 20 g, 1 x 50 g, 2 x 100 g, 1 x 200 g, 1 x 500 g. | 23% | 429.9 | 0 | 0 | FIZYKA
711108 | Zestaw podstawowe obwody elektryczne | Elementy obwodu zamontowane są na przezroczystych płytkach, tak aby widoczny był cały obwód. Połączeń elektrycznych płytek dokonuje się szybko i łatwo poprzez specjalne magnetyczne styki. Wymagane trzy baterie C. W zestawie 6 płytek (zamontowane: 3 żarówki /2 rodz./ na podstawkach, brzęczyk, włącznik przyciskowy, silniczek), drut rezystancyjny, 10 przewodów ze specjalnymi stykami magnetycznymi, 2 przewody krokodylkowe, 3 łączniki baterii. | 23% | 359.9 | 0 | 0 | FIZYKA
715750 | Zestaw przewodników i izolatorów | Zestaw przewodników i izolatorów, jako pomoc dydaktyczna, zawiera 7 różnych próbek materiałów, służących do badania poziomu ich przewodności. Każda rurka wykonana jest z innego materiału: aluminium, węgiel, miedź, bawełna, szkło, guma, drewno. Pozwala to badać przewodnictwo elektryczne lub jego brak. | 23% | 169.9 | 0 | 0 | FIZYKA
713629 | Zestaw różnych soczewek śr. 50 mm + stojak | Zestaw 6 różnych soczewek szklanych, każda soczewka o średnicy 50 mm. Soczewki umieszczone są w drewnianym, zamykanym pudełku z miękkimi przegródkami na każdą soczewkę. Dołączony drewniany stojak służy do stabilnego umieszczania w nim soczewek podczas prezentacji oraz doświadczeń i eksperymentów szkolnych. Stojak można też wykorzystywać do soczewek o innej średnicy. | 23% | 119.9 | 0 | 0 | FIZYKA
716402 | Zestaw sprężyn | Długość sprężyn: 10 cm, zew. Ø: 1, 1,2 i 1,4 cm, grubość drutu: 0,8, 0,9 i 1 mm. | 23% | 69.9 | 0 | 0 | FIZYKA
716399 | Zestaw sprężyn do demonstrowania prawa Hooke'a | Po 3 sprężyny o tych samych wymiarach 5 N/m, 8 N/m, 70 N/m. | 23% | 359.9 | 0 | 0 | FIZYKA
SE3464 | Zestaw sprężyn o różnej sprężystości | Zestaw 5 sprężyn służących do demonstracji z mechaniki. Skład zestawu: • 0,5N (~50g) – 1 szt. • 1N (~100g) – 1 szt. • 2N (~200g) – 1 szt. • 3N (~300g) – 1 szt. • 5N (~500g) – 1 szt. | 23% | 59.9 | 0 | 0 | FIZYKA
[5 empty] | 0 | 0
Note on F2: KOLUMNA DO EDYCJI - PRZY PRODUKTACH NALEŻY WPISAĆ WYBRANĄ ILOŚĆ